## Смета по ФЕР 421пр (12 гр.
Smeta.RU (495) 974-1589
Наименование стройки: Технологическое присоединение ВРУ с ЛЭП нежилого здания в границах земельного участка с кадастровым №58:29:1007005:57, г.Пенза, ул.Рахманинова, д.2Б | [7 empty] | Код 2022-00998-А-ТП
Заявитель: Индивидуальный предприниматель Беспалов Д.В, Машошин П.В, Чураков П.П.
Наименование объекта: КЛ-1 кВ от РУ-0,4 кВ ТП-858 до муфты М1
С М Е Т А № 114-06-23-ЭС
Составлен |  | Базисно-индексный | метод
Основание
(проектная и (или) иная техническая документация)
Составлена в ценах сентябрь 2023 года (1.01.2000)
Сметная стоимость |  | 583.3 | 77.01 |  | тыс. руб.
Средства на оплату труда
| в том числе: |  |  |  |  | рабочих |  | 49.66 | 1.72 | тыс. руб.
| строительных работ | 292.63 | 31.01 |  | тыс. руб. | Нормативные затраты труда рабочих |  |  | 194.9626 | чел.-ч.
| монтажных работ | 287.4 | 45.89 |  | тыс. руб. | Нормативные затраты труда машинистов |  |  | 38.7599 | чел.-ч.
| оборудования | 0 | 0 |  | тыс. руб. | Расчетный измеритель
| прочих затрат | 3.27 | 0.11 |  | тыс. руб. | конструктивного решения |  | 0
№ п/п | Обоснование | Наименование работ и затрат | Единица измерения | Количество |  |  | Сметная стоимость в базисном уровне цен (в текущем уровне цен (гр.8) для ресурсов, отсутствующих в СНБ), руб. |  |  | Индексы | Сметная стоимость в текущем уровне цен, руб.
|  |  |  | на единицу | коэффициенты | всего с учетом коэффициентов | на единицу | коэффициенты | всего
1 | 2 | 3 | 4 | 5 | 6 | 7 | 8 | 9 | 10 | 11 | 12
Раздел: Земляные работы
1 | 01-02-058-2 | Копание ям вручную без креплений для стоек и столбов без откосов глубиной до 0,7 м, группа грунтов 2 Поправки к: ЭМ *1,2*1,15; ОТм *1,2*1,15; ОТ *1,2*1,15; ЗТ *1,2*1,15; ЗТм *1,2*1,15 | 100 м3 грунта | 0.015 |  | 0.015 | [22 empty] | 39.1 | 1131.09 | 17.57 | 508.36 | [5 empty] | 1131.09 | 508.36 | [5 empty] | 0 | 0
Объем: 0,015=1,5/100
| 1 | ОТ |  |  |  |  | 2122.4 | 1.38 | 43.93 | 28.93 | 1270.89
|  | ЗТ | чел-ч | 280 | 1.38 | 5.796
|  | Итого по расценке |  |  |  |  | 2122.4 |  | 43.93
|  | ФОТ | [6 empty] | 43.93 |  | 1270.89
| Пр/812-001.2-1 | НР Земляные работы, выполняемые: ручным способом | % | 89 |  | 89 |  |  | 39.1 |  | 1131.09
| Пр/774-001.2 | СП Земляные работы, выполняемые: ручным способом | % | 40 |  | 40 |  |  | 17.57 |  | 508.36
|  | Всего по позиции | [5 empty] | 100.6 |  |  |  | 100.6 | 0 | 43.93 | 43.93 |  | 1270.89 |  |  | 0 |  | 0 |  | 0 |  | 0 |  | 0 |  |  |  |  | 100.6 | 0 | 0 | 43.93 |  |  |  | 0 | 0 | 0 | 0
2 | 01-02-061-1 | Засыпка вручную траншей, пазух котлованов и ям, группа грунтов 1 Поправки к: ЭМ *1,2*1,15; ОТм *1,2*1,15; ОТ *1,2*1,15; ЗТ *1,2*1,15; ЗТм *1,2*1,15 | 100 м3 грунта | 0.015 |  | 0.015 | [22 empty] | 11.88 | 343.74 | 5.34 | 154.49 | [5 empty] | 343.74 | 154.49 | [5 empty] | 0 | 0
Объем: 0,015=1,5/100
| 1 | ОТ |  |  |  |  | 645.17 | 1.38 | 13.35 | 28.93 | 386.22
|  | ЗТ | чел-ч | 88.5 | 1.38 | 1.8319
|  | Итого по расценке |  |  |  |  | 645.17 |  | 13.35
|  | ФОТ | [6 empty] | 13.35 |  | 386.22
| Пр/812-001.2-1 | НР Земляные работы, выполняемые: ручным способом | % | 89 |  | 89 |  |  | 11.88 |  | 343.74
| Пр/774-001.2 | СП Земляные работы, выполняемые: ручным способом | % | 40 |  | 40 |  |  | 5.34 |  | 154.49
|  | Всего по позиции | [5 empty] | 30.57 |  |  |  | 30.57 | 0 | 13.35 | 13.35 |  | 386.22 |  |  | 0 |  | 0 |  | 0 |  | 0 |  | 0 |  |  |  |  | 30.57 | 0 | 0 | 13.35 |  |  |  | 0 | 0 | 0 | 0
3 | 01-01-004-5 | Разработка грунта в отвал экскаваторами <драглайн> или <обратная лопата> с ковшом вместимостью 0,25 м3, группа грунтов 2 Поправки к: ЭМ *1,2*1,15; ОТм *1,2*1,15; ОТ *1,2*1,15; ЗТ *1,2*1,15; ЗТм *1,2*1,15 | 1000 м3 грунта | 0.014 |  | 0.014 | [22 empty] | 13.51 | 390.98 | 6.76 | 195.49 | [5 empty] | 390.98 | 195.49 | [5 empty] | 0 | 0
Объем: 0,014=14/1000
| 1 | ОТ |  |  |  |  | 97.48 | 1.38 | 1.88 | 28.93 | 54.39
| 3 | ЭМ |  |  |  |  | 4697.27 | 1.38 | 90.75
| 2 | в т.ч. ОТм |  |  |  |  | 662.81 | 1.38 | 12.81 | 28.93 | 370.59
|  | ЗТ | чел-ч | 12.86 | 1.38 | 0.24846
|  | ЗТм | чел-ч | 58.76 | 1.38 | 1.1352
|  | Итого по расценке |  |  |  |  | 4794.75 |  | 92.63
|  | ФОТ | [6 empty] | 14.69 |  | 424.98
| Пр/812-001.1-1 | НР Земляные работы, выполняемые: механизированным способом | % | 92 |  | 92 |  |  | 13.51 |  | 390.98
| Пр/774-001.1 | СП Земляные работы, выполняемые: механизированным способом | % | 46 |  | 46 |  |  | 6.76 |  | 195.49
|  | Всего по позиции | [5 empty] | 112.9 |  |  |  | 112.9 | 0 | 1.88 | 1.88 |  | 54.39 |  |  | 12.81 |  | 370.59 |  | 90.75 |  | 0 |  | 0 |  |  |  |  | 112.9 | 0 | 90.75 | 1.88 |  |  |  | 0 | 0 | 0 | 0
4 | 01-02-057-2 | Разработка грунта вручную в траншеях глубиной до 2 м без креплений с откосами, группа грунтов 2 Поправки к: ЭМ *1,2*1,15; ОТм *1,2*1,15; ОТ *1,2*1,15; ЗТ *1,2*1,15; ЗТм *1,2*1,15 | 100 м3 грунта | 0.0598 |  | 0.0598 | [22 empty] | 85.73 | 2480.28 | 38.53 | 1114.73 | [5 empty] | 2480.28 | 1114.73 | [5 empty] | 0 | 0
Объем: 0,0598=5,98/100
| 1 | ОТ |  |  |  |  | 1167.32 | 1.38 | 96.33 | 28.93 | 2786.83
|  | ЗТ | чел-ч | 154 | 1.38 | 12.7087
|  | Итого по расценке |  |  |  |  | 1167.32 |  | 96.33
|  | ФОТ | [6 empty] | 96.33 |  | 2786.83
| Пр/812-001.2-1 | НР Земляные работы, выполняемые: ручным способом | % | 89 |  | 89 |  |  | 85.73 |  | 2480.28
| Пр/774-001.2 | СП Земляные работы, выполняемые: ручным способом | % | 40 |  | 40 |  |  | 38.53 |  | 1114.73
|  | Всего по позиции | [5 empty] | 220.59 |  |  |  | 220.59 | 0 | 96.33 | 96.33 |  | 2786.83 |  |  | 0 |  | 0 |  | 0 |  | 0 |  | 0 |  |  |  |  | 220.59 | 0 | 0 | 96.33 |  |  |  | 0 | 0 | 0 | 0
5 | 01-01-033-2 | Засыпка траншей и котлованов с перемещением грунта до 5 м бульдозерами мощностью 59 кВт (80 л.с.), группа грунтов 2 Поправки к: ЭМ *1,2*1,15; ОТм *1,2*1,15; ОТ *1,2*1,15; ЗТ *1,2*1,15; ЗТм *1,2*1,15 | 1000 м3 грунта | 0.012 |  | 0.012 | [22 empty] | 1.53 | 44.18 | 0.76 | 22.09 | [5 empty] | 44.18 | 22.09 | [5 empty] | 0 | 0
Объем: 0,012=12/1000
| 3 | ЭМ |  |  |  |  | 567.41 | 1.38 | 9.4
| 2 | в т.ч. ОТм |  |  |  |  | 100.05 | 1.38 | 1.66 | 28.93 | 48.02
|  | ЗТм | чел-ч | 8.87 | 1.38 | 0.14689
|  | Итого по расценке |  |  |  |  | 567.41 |  | 9.4
|  | ФОТ | [6 empty] | 1.66 |  | 48.02
| Пр/812-001.1-1 | НР Земляные работы, выполняемые: механизированным способом | % | 92 |  | 92 |  |  | 1.53 |  | 44.18
| Пр/774-001.1 | СП Земляные работы, выполняемые: механизированным способом | % | 46 |  | 46 |  |  | 0.76 |  | 22.09
|  | Всего по позиции | [5 empty] | 11.69 |  |  |  | 11.69 | 0 | 0 | 0 |  | 0 |  |  | 1.66 |  | 48.02 |  | 9.4 |  | 0 |  | 0 |  |  |  |  | 11.69 | 0 | 9.4 | 0 |  |  |  | 0 | 0 | 0 | 0
6 | 01-02-061-1 | Засыпка вручную траншей, пазух котлованов и ям, группа грунтов 1 Поправки к: ЭМ *1,2*1,15; ОТм *1,2*1,15; ОТ *1,2*1,15; ЗТ *1,2*1,15; ЗТм *1,2*1,15 | 100 м3 грунта | 0.0132 |  | 0.0132 | [22 empty] | 10.46 | 302.54 | 4.7 | 135.97 | [5 empty] | 302.54 | 135.97 | [5 empty] | 0 | 0
Объем: 0,0132=1,32/100
| 1 | ОТ |  |  |  |  | 645.17 | 1.38 | 11.75 | 28.93 | 339.93
|  | ЗТ | чел-ч | 88.5 | 1.38 | 1.6121
|  | Итого по расценке |  |  |  |  | 645.17 |  | 11.75
|  | ФОТ | [6 empty] | 11.75 |  | 339.93
| Пр/812-001.2-1 | НР Земляные работы, выполняемые: ручным способом | % | 89 |  | 89 |  |  | 10.46 |  | 302.54
| Пр/774-001.2 | СП Земляные работы, выполняемые: ручным способом | % | 40 |  | 40 |  |  | 4.7 |  | 135.97
|  | Всего по позиции | [5 empty] | 26.91 |  |  |  | 26.91 | 0 | 11.75 | 11.75 |  | 339.93 |  |  | 0 |  | 0 |  | 0 |  | 0 |  | 0 |  |  |  |  | 26.91 | 0 | 0 | 11.75 |  |  |  | 0 | 0 | 0 | 0
7 | 01-02-005-1 | Уплотнение грунта пневматическими трамбовками, группа грунтов 1-2 Поправки к: ЭМ *1,2*1,15; ОТм *1,2*1,15; ОТ *1,2*1,15; ЗТ *1,2*1,15; ЗТм *1,2*1,15 | 100 м3 уплотненного грунта | 0.12 |  | 0.12 | [22 empty] | 19.69 | 569.55 | 9.07 | 262.38 | [5 empty] | 569.55 | 262.38 | [5 empty] | 0 | 0
Объем: 0,12=12/100
| 1 | ОТ |  |  |  |  | 103.87 | 1.38 | 17.2 | 28.93 | 497.6
| 3 | ЭМ |  |  |  |  | 324.87 | 1.38 | 53.8
| 2 | в т.ч. ОТм |  |  |  |  | 29.73 | 1.38 | 4.92 | 28.93 | 142.34
|  | ЗТ | чел-ч | 12.53 | 1.38 | 2.075
|  | ЗТм | чел-ч | 3.04 | 1.38 | 0.50342
|  | Итого по расценке |  |  |  |  | 428.74 |  | 71
|  | ФОТ | [6 empty] | 22.12 |  | 639.94
| Пр/812-001.4-1 | НР Земляные работы, выполняемые: по другим видам работ (подготовительные, сопутствующие, укрепительные) | % | 89 |  | 89 |  |  | 19.69 |  | 569.55
| Пр/774-001.4 | СП Земляные работы, выполняемые: по другим видам работ (подготовительные, сопутствующие, укрепительные) | % | 41 |  | 41 |  |  | 9.07 |  | 262.38
|  | Всего по позиции | [5 empty] | 99.76 |  |  |  | 99.76 | 0 | 17.2 | 17.2 |  | 497.6 |  |  | 4.92 |  | 142.34 |  | 53.8 |  | 0 |  | 0 |  |  |  |  | 99.76 | 0 | 53.8 | 17.2 |  |  |  | 0 | 0 | 0 | 0
8 | т01-01-01-039 | Погрузка при автомобильных перевозках грунта растительного слоя (земля, перегной) | 1 Т ГРУЗА | 11.66 |  | 11.66 | [22 empty] | 0 | 0 | 0 | 0 | [5 empty] | 0 | 0 | [5 empty] | 0 | 0
| 3 | ЭМ |  |  |  |  | 4.72 |  | 55.04
|  | ЗТм | чел-ч | 0.029 |  | 0.33814
|  | Итого по расценке |  |  |  |  | 4.72 |  | 55.04
|  | Всего по позиции | [5 empty] | 55.04 |  |  |  | 55.04 | 0 |  | 0 |  |  | 0 | 0 |  | 0 |  | 0 |  | 55.04 |  | 0 | 0 | [5 empty] | 0 |  |  | 55.04 |  |  |  | 0 |  |  | 0 |  |  | 0
9 | т03-21-01-015 | Перевозка грузов I класса автомобилями-самосвалами грузоподъемностью 10 т работающих вне карьера на расстояние до 15 км | 1 Т ГРУЗА | 11.66 |  | 11.66 | [22 empty] | 0 | 0 | 0 | 0 | [5 empty] | 0 | 0 | [5 empty] | 0 | 0
| 3 | ЭМ |  |  |  |  | 12.57 |  | 146.57
|  | Итого по расценке |  |  |  |  | 12.57 |  | 146.57
|  | Всего по позиции | [5 empty] | 146.57 |  |  |  | 146.57 | 0 |  | 0 |  |  | 0 | 0 |  | 0 |  | 0 |  | 146.57 |  | 0 | 0 | [5 empty] | 0 |  |  | 146.57 |  |  |  | 0 |  |  | 0 |  |  | 0
10 | 22-01-021-3 | Укладка трубопроводов из полиэтиленовых труб диаметром 100 мм Поправки к: ЭМ *1,2*1,15; ОТм *1,2*1,15; ОТ *1,2*1,15; ЗТ *1,2*1,15; ЗТм *1,2*1,15 | 1 км трубопровода | 0.026 |  | 0.026 | [22 empty] | 101.88 | 2947.5 | 64.44 | 1864.23 | [5 empty] | 2947.5 | 1864.23 | [5 empty] | 0 | 0
| 1 | ОТ |  |  |  |  | 2032.11 | 1.38 | 72.91 | 28.93 | 2109.29
| 3 | ЭМ |  |  |  |  | 3681.64 | 1.38 | 132.1
| 2 | в т.ч. ОТм |  |  |  |  | 394.85 | 1.38 | 14.17 | 28.93 | 409.94
| 4 | М |  |  |  |  | 76090.88 |  | 1978.36
|  | ЗТ | чел-ч | 225.04 | 1.38 | 8.0744
|  | ЗТм | чел-ч | 30.8 | 1.38 | 1.1051
|  | Итого по расценке |  |  |  |  | 81804.63 |  | 2183.37
|  | ФОТ | [6 empty] | 87.08 |  | 2519.23
| Пр/812-018.0-1 | НР Наружные сети водопровода, канализации, теплоснабжения, газопроводы | % | 117 |  | 117 |  |  | 101.88 |  | 2947.5
| Пр/774-018.0 | СП Наружные сети водопровода, канализации, теплоснабжения, газопроводы | % | 74 |  | 74 |  |  | 64.44 |  | 1864.23
|  | Всего по позиции | [5 empty] | 2349.69 |  |  |  | 2349.69 | 0 | 72.91 | 72.91 |  | 2109.29 |  |  | 14.17 |  | 409.94 |  | 132.1 |  | 0 |  | 1978.36 |  |  |  |  | 2349.69 | 1978.36 | 132.1 | 72.91 |  |  |  | 0 | 0 | 0 | 0
11 | 47-01-046-4 | Подготовка почвы для устройства партерного и обыкновенного газона с внесением растительной земли слоем 15 см вручную Поправки к: ЭМ *1,15*1,2; ОТм *1,15*1,2; ОТ *1,15*1,2; ЗТ *1,15*1,2; ЗТм *1,15*1,2 | 100 м2 | 1.07 |  | 1.07 | [22 empty] | 469.65 | 13586.95 | 328.3 | 9497.67 | [5 empty] | 13586.95 | 9497.67 | [5 empty] | 0 | 0
Объем: 1,07=107/100
| 1 | ОТ |  |  |  |  | 308.8 | 1.38 | 455.97 | 28.93 | 13191.21
| 4 | М |  |  |  |  | 1940.55 |  | 2076.39
|  | ЗТ | чел-ч | 40 | 1.38 | 59.064
|  | Итого по расценке |  |  |  |  | 2249.35 |  | 2532.36
|  | ФОТ | [6 empty] | 455.97 |  | 13191.21
| Пр/812-041.0-1 | НР Озеленение. Защитные лесонасаждения | % | 103 |  | 103 |  |  | 469.65 |  | 13586.95
| Пр/774-041.0 | СП Озеленение. Защитные лесонасаждения | % | 72 |  | 72 |  |  | 328.3 |  | 9497.67
|  | Всего по позиции | [5 empty] | 3330.31 |  |  |  | 3330.31 | 0 | 455.97 | 455.97 |  | 13191.21 |  |  | 0 |  | 0 |  | 0 |  | 0 |  | 2076.39 |  |  |  |  | 3330.31 | 2076.39 | 0 | 455.97 |  |  |  | 0 | 0 | 0 | 0
12 | 47-01-046-5 | На каждые 5 см изменения толщины слоя добавлять или исключать к расценкам с 47-01-046-01 по 47-01-046-04 Поправки к: ЭМ *1,2*1,15; ОТм *1,2*1,15; ОТ *1,2*1,15; ЗТ *1,2*1,15; ЗТм *1,2*1,15 | 100 м2 | -1.07 |  | -1.07 | [22 empty] | -64.23 | -1858.19 | -44.9 | -1298.93 | [5 empty] | -1858.19 | -1298.93 | [5 empty] | 0 | 0
Объем: -1,07=-107/100
| 1 | ОТ |  |  |  |  | 42.23 | 1.38 | -62.36 | 28.93 | -1804.07
| 4 | М |  |  |  |  | 646.85 |  | -692.13
|  | ЗТ | чел-ч | 5.47 | 1.38 | -8.077
|  | Итого по расценке |  |  |  |  | 689.08 |  | -754.49
|  | ФОТ | [6 empty] | -62.36 |  | -1804.07
| Пр/812-041.0-1 | НР Озеленение. Защитные лесонасаждения | % | 103 |  | 103 |  |  | -64.23 |  | -1858.19
| Пр/774-041.0 | СП Озеленение. Защитные лесонасаждения | % | 72 |  | 72 |  |  | -44.9 |  | -1298.93
|  | Всего по позиции | [5 empty] | -863.62 |  |  |  | -863.62 | 0 | -62.36 | -62.36 |  | -1804.07 |  |  | 0 |  | 0 |  | 0 |  | 0 |  | -692.13 |  |  |  |  | -863.62 | -692.13 | 0 | -62.36 |  |  |  | 0 | 0 | 0 | 0
|  | Итого прямые затраты по разделу (в базисном уровне цен) | [6 empty] | 4501.24 | [48 empty] | Итого прямые затраты по разделу (в базисном уровне цен)
в том числе
|  | оплата труда | [6 empty] | 650.96
|  | эксплуатация машин и механизмов | [6 empty] | 286.05
|  | материальные ресурсы | [6 empty] | 3362.62
|  | перевозка | [6 empty] | 201.61
|  | Итого ФОТ (в базисном уровне цен) (справочно) | [6 empty] | 684.52
|  | Итого накладные расходы (в базисном уровне цен) | [6 empty] | 689.2
|  | Итого сметная прибыль (в базисном уровне цен) | [6 empty] | 430.57
|  | Итого оборудование (в базисном уровне цен) | [6 empty] | 0
|  | Итого прочие затраты (в базисном уровне цен) | [6 empty] | 0
|  | Итого по разделу (в базисном уровне цен) | [6 empty] | 5621.01
в том числе
|  | материальные ресурсы, отсутствующие в СНБ (в текущем уровне цен) | [8 empty] | 0
|  | оборудование, отсутствующие в СНБ (в текущем уровне цен) | [8 empty] | 0
|  | Итого прямые затраты | [6 empty] | 4501
|  | Накладные расходы | [6 empty] | 689
|  | Сметная прибыль | [6 empty] | 431
|  | Итого | [6 empty] | 5621
|  | В том числе общестроительные работы | [6 empty] | 5621.01
Раздел: Монтажные работы
13 | м08-02-142-1 | Устройство постели при одном кабеле в траншее Поправки к: ЭМ *1,2*1,15; ОТм *1,2*1,15; ОТ *1,2*1,15; ЗТ *1,2*1,15; ЗТм *1,2*1,15 | 100 м кабеля | 1.11 |  | 1.11 | [22 empty] | 73.63 | 2130.2 | 38.71 | 1120 | [5 empty] | 0 | 0 | [5 empty] | 2130.2 | 1120
Объем: 1,11=111/100
| 1 | ОТ |  |  |  |  | 49.56 | 1.38 | 75.91 | 28.93 | 2196.08
| 3 | ЭМ |  |  |  |  | 314.93 | 1.38 | 482.41
| 4 | М |  |  |  |  | 0.99 |  | 1.1
|  | ЗТ | чел-ч | 5.3 | 1.38 | 8.1185
|  | Итого по расценке |  |  |  |  | 365.48 |  | 559.42
|  | ФОТ | [6 empty] | 75.91 |  | 2196.08
| Пр/812-049.3-1 | НР Электротехнические установки: на других объектах | % | 97 |  | 97 |  |  | 73.63 |  | 2130.2
| Пр/774-049.3 | СП Электротехнические установки: на других объектах | % | 51 |  | 51 |  |  | 38.71 |  | 1120
|  | Всего по позиции | [5 empty] | 671.76 |  |  |  | 671.76 | 0 | 75.91 | 75.91 |  | 2196.08 |  |  | 0 |  | 0 |  | 482.41 |  | 0 |  | 1.1 |  |  |  |  | 0 | 0 | 0 | 0 |  |  |  | 671.76 | 1.1 | 482.41 | 75.91
14 | м08-02-143-1 | Покрытие кабеля, проложенного в траншее кирпичом одного кабеля Поправки к: ЭМ *1,2*1,15; ОТм *1,2*1,15; ОТ *1,2*1,15; ЗТ *1,2*1,15; ЗТм *1,2*1,15 | 100 м кабеля | 0.85 |  | 0.85 | [22 empty] | 81.26 | 2350.77 | 42.72 | 1235.97 | [5 empty] | 0 | 0 | [5 empty] | 2350.77 | 1235.97
Объем: 0,85=85/100
| 1 | ОТ |  |  |  |  | 48.71 | 1.38 | 57.14 | 28.93 | 1653.06
| 3 | ЭМ |  |  |  |  | 410.82 | 1.38 | 481.9
| 2 | в т.ч. ОТм |  |  |  |  | 22.7 | 1.38 | 26.63 | 28.93 | 770.41
| 4 | М |  |  |  |  | 0.97 |  | 0.82
|  | ЗТ | чел-ч | 5.21 | 1.38 | 6.1113
|  | ЗТм | чел-ч | 1.73 | 1.38 | 2.0293
|  | Итого по расценке |  |  |  |  | 460.5 |  | 539.86
|  | ФОТ | [6 empty] | 83.77 |  | 2423.47
| Пр/812-049.3-1 | НР Электротехнические установки: на других объектах | % | 97 |  | 97 |  |  | 81.26 |  | 2350.77
| Пр/774-049.3 | СП Электротехнические установки: на других объектах | % | 51 |  | 51 |  |  | 42.72 |  | 1235.97
|  | Всего по позиции | [5 empty] | 663.84 |  |  |  | 663.84 | 0 | 57.14 | 57.14 |  | 1653.06 |  |  | 26.63 |  | 770.41 |  | 481.9 |  | 0 |  | 0.82 |  |  |  |  | 0 | 0 | 0 | 0 |  |  |  | 663.84 | 0.82 | 481.9 | 57.14
15 | м08-02-141-2 | Кабель до 35 кВ в готовых траншеях без покрытий, масса 1 м до 2 кг Поправки к: ЭМ *1,15*1,2; ОТм *1,15*1,2; ОТ *1,15*1,2; ЗТ *1,15*1,2; ЗТм *1,15*1,2 | 100 м кабеля | 0.92 |  | 0.92 | [22 empty] | 133.47 | 3861.35 | 70.18 | 2030.19 | [5 empty] | 0 | 0 | [5 empty] | 3861.35 | 2030.19
Объем: 0,92=92/100
| 1 | ОТ |  |  |  |  | 102.48 | 1.38 | 130.11 | 28.93 | 3764.08
| 3 | ЭМ |  |  |  |  | 125.72 | 1.38 | 159.61
| 2 | в т.ч. ОТм |  |  |  |  | 5.9 | 1.38 | 7.49 | 28.93 | 216.69
| 4 | М |  |  |  |  | 96.6 |  | 88.87
|  | ЗТ | чел-ч | 10.96 | 1.38 | 13.9148
|  | ЗТм | чел-ч | 0.9 | 1.38 | 1.1426
|  | Итого по расценке |  |  |  |  | 324.8 |  | 378.59
|  | ФОТ | [6 empty] | 137.6 |  | 3980.77
| Пр/812-049.3-1 | НР Электротехнические установки: на других объектах | % | 97 |  | 97 |  |  | 133.47 |  | 3861.35
| Пр/774-049.3 | СП Электротехнические установки: на других объектах | % | 51 |  | 51 |  |  | 70.18 |  | 2030.19
|  | Всего по позиции | [5 empty] | 582.24 |  |  |  | 582.24 | 0 | 130.11 | 130.11 |  | 3764.08 |  |  | 7.49 |  | 216.69 |  | 159.61 |  | 0 |  | 88.87 |  |  |  |  | 0 | 0 | 0 | 0 |  |  |  | 582.24 | 88.87 | 159.61 | 130.11
16 | м08-02-148-2 | Кабель до 35 кВ в проложенных трубах, блоках и коробах, масса 1 м кабеля до 2 кг ( в т.ч ГНБ-74м) Поправки к: ЭМ *1,2*1,15; ОТм *1,2*1,15; ОТ *1,2*1,15; ЗТ *1,2*1,15; ЗТм *1,2*1,15 | 100 м кабеля | 1 |  | 1 | [22 empty] | 186.73 | 5402.24 | 98.18 | 2840.35 | [5 empty] | 0 | 0 | [5 empty] | 5402.24 | 2840.35
Объем: 1=100/100
| 1 | ОТ |  |  |  |  | 136.88 | 1.38 | 188.89 | 28.93 | 5464.59
| 3 | ЭМ |  |  |  |  | 72.42 | 1.38 | 99.94
| 2 | в т.ч. ОТм |  |  |  |  | 2.62 | 1.38 | 3.62 | 28.93 | 104.73
| 4 | М |  |  |  |  | 37.28 |  | 37.28
|  | ЗТ | чел-ч | 14.64 | 1.38 | 20.2032
|  | ЗТм | чел-ч | 0.4 | 1.38 | 0.552
|  | Итого по расценке |  |  |  |  | 246.58 |  | 326.11
|  | ФОТ | [6 empty] | 192.51 |  | 5569.32
| Пр/812-049.3-1 | НР Электротехнические установки: на других объектах | % | 97 |  | 97 |  |  | 186.73 |  | 5402.24
| Пр/774-049.3 | СП Электротехнические установки: на других объектах | % | 51 |  | 51 |  |  | 98.18 |  | 2840.35
|  | Всего по позиции | [5 empty] | 611.02 |  |  |  | 611.02 | 0 | 188.89 | 188.89 |  | 5464.59 |  |  | 3.62 |  | 104.73 |  | 99.94 |  | 0 |  | 37.28 |  |  |  |  | 0 | 0 | 0 | 0 |  |  |  | 611.02 | 37.28 | 99.94 | 188.89
17 | м08-02-147-11 | Кабель до 35 кВ по установленным конструкциям и лоткам с креплением по всей длине, масса 1 м кабеля до 2 кг Поправки к: ЭМ *1,35; ОТм *1,35; ОТ *1,35; ЗТ *1,35; ЗТм *1,35 | 100 м кабеля | 0.03 |  | 0.03 | [22 empty] | 6.45 | 186.61 | 3.39 | 98.11 | [5 empty] | 0 | 0 | [5 empty] | 186.61 | 98.11
Объем: 0,03=3/100
| 1 | ОТ |  |  |  |  | 161.57 | 1.35 | 6.54 | 28.93 | 189.2
| 3 | ЭМ |  |  |  |  | 77.17 | 1.35 | 3.13
| 2 | в т.ч. ОТм |  |  |  |  | 2.62 | 1.35 | 0.11 | 28.93 | 3.18
| 4 | М |  |  |  |  | 39.17 |  | 1.18
|  | ЗТ | чел-ч | 17.28 | 1.35 | 0.69984
|  | ЗТм | чел-ч | 0.4 | 1.35 | 0.0162
|  | Итого по расценке |  |  |  |  | 277.91 |  | 10.85
|  | ФОТ | [6 empty] | 6.65 |  | 192.38
| Пр/812-049.3-1 | НР Электротехнические установки: на других объектах | % | 97 |  | 97 |  |  | 6.45 |  | 186.61
| Пр/774-049.3 | СП Электротехнические установки: на других объектах | % | 51 |  | 51 |  |  | 3.39 |  | 98.11
|  | Всего по позиции | [5 empty] | 20.69 |  |  |  | 20.69 | 0 | 6.54 | 6.54 |  | 189.2 |  |  | 0.11 |  | 3.18 |  | 3.13 |  | 0 |  | 1.18 |  |  |  |  | 0 | 0 | 0 | 0 |  |  |  | 20.69 | 1.18 | 3.13 | 6.54
18 | м08-02-145-2 | Кабель до 35 кВ, прокладываемый по дну канала без креплений, масса 1 м кабеля до 2 кг Поправки к: ЭМ *1,35; ОТм *1,35; ОТ *1,35; ЗТ *1,35; ЗТм *1,35 | 100 м кабеля | 0.05 |  | 0.05 | [22 empty] | 4.23 | 122.36 | 2.22 | 64.33 | [5 empty] | 0 | 0 | [5 empty] | 122.36 | 64.33
Объем: 0,05=5/100
| 1 | ОТ |  |  |  |  | 61.99 | 1.35 | 4.18 | 28.93 | 120.93
| 3 | ЭМ |  |  |  |  | 58.53 | 1.35 | 3.95
| 2 | в т.ч. ОТм |  |  |  |  | 2.62 | 1.35 | 0.18 | 28.93 | 5.21
| 4 | М |  |  |  |  | 45.75 |  | 2.29
|  | ЗТ | чел-ч | 6.63 | 1.35 | 0.44753
|  | ЗТм | чел-ч | 0.4 | 1.35 | 0.027
|  | Итого по расценке |  |  |  |  | 166.27 |  | 10.42
|  | ФОТ | [6 empty] | 4.36 |  | 126.14
| Пр/812-049.3-1 | НР Электротехнические установки: на других объектах | % | 97 |  | 97 |  |  | 4.23 |  | 122.36
| Пр/774-049.3 | СП Электротехнические установки: на других объектах | % | 51 |  | 51 |  |  | 2.22 |  | 64.33
|  | Всего по позиции | [5 empty] | 16.87 |  |  |  | 16.87 | 0 | 4.18 | 4.18 |  | 120.93 |  |  | 0.18 |  | 5.21 |  | 3.95 |  | 0 |  | 2.29 |  |  |  |  | 0 | 0 | 0 | 0 |  |  |  | 16.87 | 2.29 | 3.95 | 4.18
19 | м08-02-157-1 | Снятие с кабеля верхнего джутового покрова, масса 1 м кабеля до 9 кг Поправки к: ЭМ *1,35; ОТм *1,35; ОТ *1,35; ЗТ *1,35; ЗТм *1,35 | 100 м кабеля | 0.05 |  | 0.05 | [22 empty] | 0.78 | 22.45 | 0.41 | 11.8 | [5 empty] | 0 | 0 | [5 empty] | 22.45 | 11.8
Объем: 0,05=5/100
| 1 | ОТ |  |  |  |  | 11.78 | 1.35 | 0.8 | 28.93 | 23.14
| 4 | М |  |  |  |  | 0.24 |  | 0.01
|  | ЗТ | чел-ч | 1.26 | 1.35 | 0.08505
|  | Итого по расценке |  |  |  |  | 12.02 |  | 0.81
|  | ФОТ | [6 empty] | 0.8 |  | 23.14
| Пр/812-049.3-1 | НР Электротехнические установки: на других объектах | % | 97 |  | 97 |  |  | 0.78 |  | 22.45
| Пр/774-049.3 | СП Электротехнические установки: на других объектах | % | 51 |  | 51 |  |  | 0.41 |  | 11.8
|  | Всего по позиции | [5 empty] | 2 |  |  |  | 2 | 0 | 0.8 | 0.8 |  | 23.14 |  |  | 0 |  | 0 |  | 0 |  | 0 |  | 0.01 |  |  |  |  | 0 | 0 | 0 | 0 |  |  |  | 2 | 0.01 | 0 | 0.8
20 | м08-02-165-2 | Муфта концевая эпоксидная для 3-жильного кабеля напряжением 1 кВ, сечение одной жилы до 70 мм2 Поправки к: ЭМ *1,35; ОТм *1,35; ОТ *1,35; ЗТ *1,35; ЗТм *1,35 | 1 ШТ. | 1 |  | 1 | [22 empty] | 114.27 | 3305.72 | 60.08 | 1738.06 | [5 empty] | 0 | 0 | [5 empty] | 3305.72 | 1738.06
| 1 | ОТ |  |  |  |  | 42.26 | 1.35 | 57.05 | 28.93 | 1650.46
| 3 | ЭМ |  |  |  |  | 600.97 | 1.35 | 811.31
| 2 | в т.ч. ОТм |  |  |  |  | 45 | 1.35 | 60.75 | 28.93 | 1757.5
| 4 | М |  |  |  |  | 3.61 |  | 3.61
|  | ЗТ | чел-ч | 4.52 | 1.35 | 6.102
|  | ЗТм | чел-ч | 3.43 | 1.35 | 4.6305
|  | Итого по расценке |  |  |  |  | 646.84 |  | 871.97
|  | ФОТ | [6 empty] | 117.8 |  | 3407.96
| Пр/812-049.3-1 | НР Электротехнические установки: на других объектах | % | 97 |  | 97 |  |  | 114.27 |  | 3305.72
| Пр/774-049.3 | СП Электротехнические установки: на других объектах | % | 51 |  | 51 |  |  | 60.08 |  | 1738.06
|  | Всего по позиции | [5 empty] | 1046.32 |  |  |  | 1046.32 | 0 | 57.05 | 57.05 |  | 1650.46 |  |  | 60.75 |  | 1757.5 |  | 811.31 |  | 0 |  | 3.61 |  |  |  |  | 0 | 0 | 0 | 0 |  |  |  | 1046.32 | 3.61 | 811.31 | 57.05
21 | м08-02-144-5 | Присоединение к зажимам жил проводов или кабелей сечением до 70 мм2 Поправки к: ЭМ *1,35; ОТм *1,35; ОТ *1,35; ЗТ *1,35; ЗТм *1,35 | 100 шт. | 0.04 |  | 0.04 | [22 empty] | 7.4 | 214.12 | 3.89 | 112.58 | [5 empty] | 0 | 0 | [5 empty] | 214.12 | 112.58
Объем: 0,04=4/100
| 1 | ОТ |  |  |  |  | 141.37 | 1.35 | 7.63 | 28.93 | 220.74
| 4 | М |  |  |  |  | 2.83 |  | 0.11
|  | ЗТ | чел-ч | 15.12 | 1.35 | 0.81648
|  | Итого по расценке |  |  |  |  | 144.2 |  | 7.74
|  | ФОТ | [6 empty] | 7.63 |  | 220.74
| Пр/812-049.3-1 | НР Электротехнические установки: на других объектах | % | 97 |  | 97 |  |  | 7.4 |  | 214.12
| Пр/774-049.3 | СП Электротехнические установки: на других объектах | % | 51 |  | 51 |  |  | 3.89 |  | 112.58
|  | Всего по позиции | [5 empty] | 19.03 |  |  |  | 19.03 | 0 | 7.63 | 7.63 |  | 220.74 |  |  | 0 |  | 0 |  | 0 |  | 0 |  | 0.11 |  |  |  |  | 0 | 0 | 0 | 0 |  |  |  | 19.03 | 0.11 | 0 | 7.63
22 | м08-02-166-9 | Муфта соединительная свинцовая с защитным кожухом для кабеля напряжением до 10 кВ без заливки кожуха массой, сечение жил до 70 мм2 Поправки к: ЭМ *1,15*1,2; ОТм *1,15*1,2; ОТ *1,15*1,2; ЗТ *1,15*1,2; ЗТм *1,15*1,2 | 1 ШТ. | 1 |  | 1 | [22 empty] | 104.65 | 3027.62 | 55.02 | 1591.84 | [5 empty] | 0 | 0 | [5 empty] | 3027.62 | 1591.84
| 1 | ОТ |  |  |  |  | 77.79 | 1.38 | 107.35 | 28.93 | 3105.64
| 3 | ЭМ |  |  |  |  | 7.12 | 1.38 | 9.83
| 2 | в т.ч. ОТм |  |  |  |  | 0.39 | 1.38 | 0.54 | 28.93 | 15.62
| 4 | М |  |  |  |  | 20.54 |  | 20.54
|  | ЗТ | чел-ч | 8.32 | 1.38 | 11.4816
|  | ЗТм | чел-ч | 0.06 | 1.38 | 0.0828
|  | Итого по расценке |  |  |  |  | 105.45 |  | 137.72
|  | ФОТ | [6 empty] | 107.89 |  | 3121.26
| Пр/812-049.3-1 | НР Электротехнические установки: на других объектах | % | 97 |  | 97 |  |  | 104.65 |  | 3027.62
| Пр/774-049.3 | СП Электротехнические установки: на других объектах | % | 51 |  | 51 |  |  | 55.02 |  | 1591.84
|  | Всего по позиции | [5 empty] | 297.39 |  |  |  | 297.39 | 0 | 107.35 | 107.35 |  | 3105.64 |  |  | 0.54 |  | 15.62 |  | 9.83 |  | 0 |  | 20.54 |  |  |  |  | 0 | 0 | 0 | 0 |  |  |  | 297.39 | 20.54 | 9.83 | 107.35
23 | м08-02-155-1 | Герметизация проходов при вводе кабелей во взрывоопасные помещения уплотнительной массой Поправки к: ЭМ *1,15*1,2; ОТм *1,15*1,2; ОТ *1,15*1,2; ЗТ *1,15*1,2; ЗТм *1,15*1,2 | 1 проход кабеля | 6 |  | 6 | [22 empty] | 28.52 | 825.02 | 14.99 | 433.78 | [5 empty] | 0 | 0 | [5 empty] | 825.02 | 433.78
| 1 | ОТ |  |  |  |  | 3.55 | 1.38 | 29.4 | 28.93 | 850.54
| 4 | М |  |  |  |  | 17.79 |  | 106.74
|  | ЗТ | чел-ч | 0.38 | 1.38 | 3.1464
|  | Итого по расценке |  |  |  |  | 21.34 |  | 136.14
23,1 | 509-0900 | Исключен Уплотнительный состав | кг | -0.72 |  | -4.32 | 19.94 |  | -86.14 | [18 empty] | -86.14 | 0 | 0 | 0 | 0 | 0 | 0 |  |  |  | 0 | 0 | -86.14 | -86.14 |  |  |  | 0 | 0
|  | ФОТ | [6 empty] | 29.4 |  | 850.54
| Пр/812-049.3-1 | НР Электротехнические установки: на других объектах | % | 97 |  | 97 |  |  | 28.52 |  | 825.02
| Пр/774-049.3 | СП Электротехнические установки: на других объектах | % | 51 |  | 51 |  |  | 14.99 |  | 433.78
|  | Всего по позиции | [5 empty] | 93.51 |  |  |  | 93.51 | 0 | 29.4 | 29.4 |  | 850.54 |  |  | 0 |  | 0 |  | 0 |  | 0 |  | 106.74 |  |  |  |  | 0 | 0 | 0 | 0 |  |  |  | 179.65 | 106.74 | 0 | 29.4
24 | м08-03-523-2 | Предохранитель, устанавливаемый на изоляционном основании, на ток до 250 А Поправки к: ЭМ *1,35; ОТм *1,35; ОТ *1,35; ЗТ *1,35; ЗТм *1,35 | 1 ШТ. | 3 |  | 3 | [22 empty] | 50.69 | 1466.52 | 26.65 | 771.06 | [5 empty] | 0 | 0 | [5 empty] | 1466.52 | 771.06
| 1 | ОТ |  |  |  |  | 12.9 | 1.35 | 52.26 | 28.93 | 1511.88
| 3 | ЭМ |  |  |  |  | 0.28 | 1.35 | 1.14
| 4 | М |  |  |  |  | 3.57 |  | 10.71
|  | ЗТ | чел-ч | 1.23 | 1.35 | 4.9815
|  | Итого по расценке |  |  |  |  | 16.75 |  | 64.11
|  | ФОТ | [6 empty] | 52.26 |  | 1511.88
| Пр/812-049.3-1 | НР Электротехнические установки: на других объектах | % | 97 |  | 97 |  |  | 50.69 |  | 1466.52
| Пр/774-049.3 | СП Электротехнические установки: на других объектах | % | 51 |  | 51 |  |  | 26.65 |  | 771.06
|  | Всего по позиции | [5 empty] | 141.45 |  |  |  | 141.45 | 0 | 52.26 | 52.26 |  | 1511.88 |  |  | 0 |  | 0 |  | 1.14 |  | 0 |  | 10.71 |  |  |  |  | 0 | 0 | 0 | 0 |  |  |  | 141.45 | 10.71 | 1.14 | 52.26
|  | Итого прямые затраты по разделу (в базисном уровне цен) | [6 empty] | 2957.6 | [48 empty] | Итого прямые затраты по разделу (в базисном уровне цен)
в том числе
|  | оплата труда | [6 empty] | 717.26
|  | эксплуатация машин и механизмов | [6 empty] | 2053.22
|  | материальные ресурсы | [6 empty] | 187.12
|  | перевозка | [6 empty] | 0
|  | Итого ФОТ (в базисном уровне цен) (справочно) | [6 empty] | 816.58
|  | Итого накладные расходы (в базисном уровне цен) | [6 empty] | 792.08
|  | Итого сметная прибыль (в базисном уровне цен) | [6 empty] | 416.44
|  | Итого оборудование (в базисном уровне цен) | [6 empty] | 0
|  | Итого прочие затраты (в базисном уровне цен) | [6 empty] | 0
|  | Итого по разделу (в базисном уровне цен) | [6 empty] | 4166.12
в том числе
|  | материальные ресурсы, отсутствующие в СНБ (в текущем уровне цен) | [8 empty] | 0
|  | оборудование, отсутствующие в СНБ (в текущем уровне цен) | [8 empty] | 0
|  | Итого прямые затраты | [6 empty] | 2958
|  | Накладные расходы | [6 empty] | 792
|  | Сметная прибыль | [6 empty] | 416
|  | Итого | [6 empty] | 4166
|  | В том числе монтажные работы | [6 empty] | 4166.12
Раздел: Пересечение дороги методом ГНБ ( 1х17м, 1х20м, 1х40м)
25 | 04-01-076-1 | Бурение пилотной скважины машиной горизонтального бурения прессово-шнековой с усилием продавливания 203 ТС (2000кН) фирмы SHMIDT, KRANZ-GRUPPE | 100 м бурения скважины | 0.74 |  | 0.74 | [22 empty] | 191.19 | 5531.2 | 81.17 | 2348.15 | [5 empty] | 5531.2 | 2348.15 | [5 empty] | 0 | 0
Объем: 0,74=74/100
| 1 | ОТ |  |  |  |  | 100.4 |  | 74.3 | 28.93 | 2149.5
| 3 | ЭМ |  |  |  |  | 12707.04 |  | 9403.21
| 2 | в т.ч. ОТм |  |  |  |  | 143.34 |  | 106.07 | 28.93 | 3068.61
| 4 | М |  |  |  |  | 9.64 |  | 7.13
|  | ЗТ | чел-ч | 9.97 |  | 7.3778
|  | ЗТм | чел-ч | 10.01 |  | 7.4074
|  | Итого по расценке |  |  |  |  | 12817.08 |  | 9484.64
|  | ФОТ | [6 empty] | 180.37 |  | 5218.11
| Пр/812-004.0-1 | НР Скважины | % | 106 |  | 106 |  |  | 191.19 |  | 5531.2
| Пр/774-004.0 | СП Скважины | % | 45 |  | 45 |  |  | 81.17 |  | 2348.15
|  | Всего по позиции | [5 empty] | 9757 |  |  |  | 9757 | 0 | 74.3 | 74.3 |  | 2149.5 |  |  | 106.07 |  | 3068.61 |  | 9403.21 |  | 0 |  | 7.13 |  |  |  |  | 9757 | 7.13 | 9403.21 | 74.3 |  |  |  | 0 | 0 | 0 | 0
26 | 04-01-077-9 | Бурение с предварительным расширением скважины длиной 50 м машиной горизонтального бурения прессово-шнековой с усилием продавливания 203 ТС (2000кН) фирмы SHMIDT, KRANZ-GRUPPE трехступенчатым методом с одновременным продавливанием отрезков (длиной по 4 м), сваренных между собой стальных трубопроводов диаметром 325 мм (110/325=0,3385) Поправки к: ЭМ *0,3385; ОТм *0,3385; ОТ *0,3385; ЗТ *0,3385; ЗТм *0,3385 | 100 м бурения скважины | 0.74 |  | 0.74 | [22 empty] | 465.71 | 13473.02 | 197.71 | 5719.68 | [5 empty] | 13473.02 | 5719.68 | [5 empty] | 0 | 0
Объем: 0,74=74/100
| 1 | ОТ |  |  |  |  | 818.68 | 0.3385 | 205.07 | 28.93 | 5932.68
| 3 | ЭМ |  |  |  |  | 52399.09 | 0.3385 | 13125.45
| 2 | в т.ч. ОТм |  |  |  |  | 935.29 | 0.3385 | 234.28 | 28.93 | 6777.72
| 4 | М |  |  |  |  | 704.01 |  | 520.97
|  | ЗТ | чел-ч | 83.71 | 0.3385 | 20.9685
|  | ЗТм | чел-ч | 72.12 | 0.3385 | 18.0653
|  | Итого по расценке |  |  |  |  | 53921.78 |  | 13851.49
|  | ФОТ | [6 empty] | 439.35 |  | 12710.4
| Пр/812-004.0-1 | НР Скважины | % | 106 |  | 106 |  |  | 465.71 |  | 13473.02
| Пр/774-004.0 | СП Скважины | % | 45 |  | 45 |  |  | 197.71 |  | 5719.68
|  | Всего по позиции | [5 empty] | 14514.91 |  |  |  | 14514.91 | 0 | 205.07 | 205.07 |  | 5932.68 |  |  | 234.28 |  | 6777.72 |  | 13125.45 |  | 0 |  | 520.97 |  |  |  |  | 14514.91 | 520.97 | 13125.45 | 205.07 |  |  |  | 0 | 0 | 0 | 0
27 | 507-2855 | Труба ПЭ 100 SDR 17, наружный диаметр 110 мм (ГОСТ 18599-2001) | 10 м | 7.4 |  | 7.4 | 552.97 |  | 4091.98 | [19 empty] | 0 | 0 | 0 | 0 | [5 empty] | 0 | 0 | [5 empty] | 0 | 0
Объем: 7,4=74/10
|  | Всего по позиции | [5 empty] | 4091.98 |  |  |  | 4091.98 | 0 | 0 | 0 |  | 0 |  |  | 0 |  | 0 |  | 0 |  | 0 |  | 4091.98 |  |  |  |  | 0 | 0 | 0 | 0 |  |  |  | 4091.98 | 4091.98 | 0 | 0
|  | Итого прямые затраты по разделу (в базисном уровне цен) | [6 empty] | 27428.11 | [48 empty] | Итого прямые затраты по разделу (в базисном уровне цен)
в том числе
|  | оплата труда | [6 empty] | 279.37
|  | эксплуатация машин и механизмов | [6 empty] | 22528.66
|  | материальные ресурсы | [6 empty] | 4620.08
|  | перевозка | [6 empty] | 0
|  | Итого ФОТ (в базисном уровне цен) (справочно) | [6 empty] | 619.72
|  | Итого накладные расходы (в базисном уровне цен) | [6 empty] | 656.9
|  | Итого сметная прибыль (в базисном уровне цен) | [6 empty] | 278.88
|  | Итого оборудование (в базисном уровне цен) | [6 empty] | 0
|  | Итого прочие затраты (в базисном уровне цен) | [6 empty] | 0
|  | Итого по разделу (в базисном уровне цен) | [6 empty] | 28363.89
в том числе
|  | материальные ресурсы, отсутствующие в СНБ (в текущем уровне цен) | [8 empty] | 0
|  | оборудование, отсутствующие в СНБ (в текущем уровне цен) | [8 empty] | 0
|  | Итого прямые затраты | [6 empty] | 27428
|  | Накладные расходы | [6 empty] | 657
|  | Сметная прибыль | [6 empty] | 279
|  | Итого | [6 empty] | 28364
|  | В том числе общестроительные работы | [6 empty] | 24271.91
|  | В том числе монтажные работы | [6 empty] | 4091.98
Раздел: Вскрытие и восстановление асфальта
28 | 27-03-008-4 | Разборка покрытий и оснований асфальтобетонных Поправки к: ЭМ *1,15*1,2; ОТм *1,15*1,2; ОТ *1,15*1,2; ЗТ *1,15*1,2; ЗТм *1,15*1,2 | 100 м3 конструкций | 0.004 |  | 0.004 | [22 empty] | 15.45 | 446.97 | 14.08 | 407.44 | [5 empty] | 446.97 | 407.44 | [5 empty] | 0 | 0
Объем: 0,004=4*0,1/100
| 1 | ОТ |  |  |  |  | 1452.78 | 1.38 | 8.02 | 28.93 | 232.02
| 3 | ЭМ |  |  |  |  | 5013.59 | 1.38 | 27.68
| 2 | в т.ч. ОТм |  |  |  |  | 451.28 | 1.38 | 2.49 | 28.93 | 72.04
|  | ЗТ | чел-ч | 179.8 | 1.38 | 0.9925
|  | ЗТм | чел-ч | 45.63 | 1.38 | 0.25188
|  | Итого по расценке |  |  |  |  | 6466.37 |  | 35.7
|  | ФОТ | [6 empty] | 10.51 |  | 304.06
| Пр/812-021.0-1 | НР Автомобильные дороги | % | 147 |  | 147 |  |  | 15.45 |  | 446.97
| Пр/774-021.0 | СП Автомобильные дороги | % | 134 |  | 134 |  |  | 14.08 |  | 407.44
|  | Всего по позиции | [5 empty] | 65.23 |  |  |  | 65.23 | 0 | 8.02 | 8.02 |  | 232.02 |  |  | 2.49 |  | 72.04 |  | 27.68 |  | 0 |  | 0 |  |  |  |  | 65.23 | 0 | 27.68 | 8.02 |  |  |  | 0 | 0 | 0 | 0
29 | 27-03-008-2 | Разборка покрытий и оснований щебеночных Поправки к: ЭМ *1,15*1,2; ОТм *1,15*1,2; ОТ *1,15*1,2; ЗТ *1,15*1,2; ЗТм *1,15*1,2 | 100 м3 конструкций | 0.006 |  | 0.006 | [22 empty] | 1.81 | 52.3 | 1.65 | 47.68 | [5 empty] | 52.3 | 47.68 | [5 empty] | 0 | 0
Объем: 0,006=4*0,15/100
| 1 | ОТ |  |  |  |  | 100.21 | 1.38 | 0.83 | 28.93 | 24.01
| 3 | ЭМ |  |  |  |  | 438.38 | 1.38 | 3.63
| 2 | в т.ч. ОТм |  |  |  |  | 48.89 | 1.38 | 0.4 | 28.93 | 11.57
|  | ЗТ | чел-ч | 13.22 | 1.38 | 0.10946
|  | ЗТм | чел-ч | 3.79 | 1.38 | 0.031381
|  | Итого по расценке |  |  |  |  | 538.59 |  | 4.46
|  | ФОТ | [6 empty] | 1.23 |  | 35.58
| Пр/812-021.0-1 | НР Автомобильные дороги | % | 147 |  | 147 |  |  | 1.81 |  | 52.3
| Пр/774-021.0 | СП Автомобильные дороги | % | 134 |  | 134 |  |  | 1.65 |  | 47.68
|  | Всего по позиции | [5 empty] | 7.92 |  |  |  | 7.92 | 0 | 0.83 | 0.83 |  | 24.01 |  |  | 0.4 |  | 11.57 |  | 3.63 |  | 0 |  | 0 |  |  |  |  | 7.92 | 0 | 3.63 | 0.83 |  |  |  | 0 | 0 | 0 | 0
30 | т01-01-01-041 | Погрузка при автомобильных перевозках мусора строительного с погрузкой вручную | 1 Т ГРУЗА | 1.8 |  | 1.8 | [22 empty] | 0 | 0 | 0 | 0 | [5 empty] | 0 | 0 | [5 empty] | 0 | 0
Объем: 1,8=0,4*2,1+0,6*1,6
| 3 | ЭМ |  |  |  |  | 42.6 |  | 76.68
|  | ЗТ | чел-ч | 0.5777 |  | 1.0399
|  | ЗТм | чел-ч | 0.29 |  | 0.522
|  | Итого по расценке |  |  |  |  | 42.6 |  | 76.68
|  | Всего по позиции | [5 empty] | 76.68 |  |  |  | 76.68 | 0 |  | 0 |  |  | 0 | 0 |  | 0 |  | 0 |  | 76.68 |  | 0 | 0 | [5 empty] | 0 |  |  | 76.68 |  |  |  | 0 |  |  | 0 |  |  | 0
31 | т03-21-01-010 | Перевозка грузов I класса автомобилями-самосвалами грузоподъемностью 10 т работающих вне карьера на расстояние до 10 км | 1 Т ГРУЗА | 1.8 |  | 1.8 | [22 empty] | 0 | 0 | 0 | 0 | [5 empty] | 0 | 0 | [5 empty] | 0 | 0
| 3 | ЭМ |  |  |  |  | 10.72 |  | 19.3
|  | Итого по расценке |  |  |  |  | 10.72 |  | 19.3
|  | Всего по позиции | [5 empty] | 19.3 |  |  |  | 19.3 | 0 |  | 0 |  |  | 0 | 0 |  | 0 |  | 0 |  | 19.3 |  | 0 | 0 | [5 empty] | 0 |  |  | 19.3 |  |  |  | 0 |  |  | 0 |  |  | 0
32 | 27-04-007-1 | Устройство оснований толщиной 15 см из щебня фракции 40-70 мм при укатке каменных материалов с пределом прочности на сжатие до 68,6 МПа (700 кгс/см2) однослойных Поправки к: ЭМ *1,15*1,2; ОТм *1,15*1,2; ОТ *1,15*1,2; ЗТ *1,15*1,2; ЗТм *1,15*1,2 | 1000 м2 основания | 0.0046 |  | 0.0046 | [22 empty] | 7.01 | 202.86 | 4.53 | 131.1 | [5 empty] | 202.86 | 131.1 | [5 empty] | 0 | 0
Объем: 0,0046=4,6/1000
| 1 | ОТ |  |  |  |  | 293.46 | 1.38 | 1.86 | 28.93 | 53.81
| 3 | ЭМ |  |  |  |  | 4344.57 | 1.38 | 27.58
| 2 | в т.ч. ОТм |  |  |  |  | 458.07 | 1.38 | 2.91 | 28.93 | 84.19
| 4 | М |  |  |  |  | 42600.45 |  | 195.96
|  | ЗТ | чел-ч | 36.96 | 1.38 | 0.23462
|  | ЗТм | чел-ч | 36.24 | 1.38 | 0.23005
|  | Итого по расценке |  |  |  |  | 47238.48 |  | 225.4
32,1 | 408-0020 | Исключен Щебень из природного камня для строительных работ марка 600, фракция 40-70 мм | м3 | -189 |  | -0.8694 | 199.6 |  | -173.53 | [18 empty] | -173.53 | 0 | 0 | 0 | 0 | -173.53 | -173.53 |  |  |  | 0 | 0 | 0 | 0 |  |  |  | 0 | 0
32,2 | 408-0018 | Исключен Щебень из природного камня для строительных работ марка 600, фракция 10-20 мм | м3 | -15 |  | -0.069 | 312.47 |  | -21.56 | [18 empty] | -21.56 | 0 | 0 | 0 | 0 | -21.56 | -21.56 |  |  |  | 0 | 0 | 0 | 0 |  |  |  | 0 | 0
|  | ФОТ | [6 empty] | 4.77 |  | 138
| Пр/812-021.0-1 | НР Автомобильные дороги | % | 147 |  | 147 |  |  | 7.01 |  | 202.86
| Пр/774-021.0 | СП Автомобильные дороги | % | 95 |  | 95 |  |  | 4.53 |  | 131.1
|  | Всего по позиции | [5 empty] | 41.85 |  |  |  | 41.85 | 0 | 1.86 | 1.86 |  | 53.81 |  |  | 2.91 |  | 84.19 |  | 27.58 |  | 0 |  | 195.96 |  |  |  |  | 236.94 | 195.96 | 27.58 | 1.86 |  |  |  | 0 | 0 | 0 | 0
33 | 27-04-007-4 | На каждый 1 см изменения толщины слоя добавлять или исключать к расценкам 27-04-007-01, 27-04-007-02, 27-04-007-03 Поправки к: М *5; ЭМ *1,15*5*1,2; ОТм *1,15*5*1,2; ОТ *1,15*5*1,2; ЗТ *1,15*5*1,2; ЗТм *1,15*5*1,2 | 1000 м2 основания | 0.0046 |  | 0.0046 | [22 empty] | 1.37 | 39.54 | 0.88 | 25.56 | [5 empty] | 39.54 | 25.56 | [5 empty] | 0 | 0
Объем: 0,0046=4,6/1000
| 3 | ЭМ |  |  |  |  | 277.08 | 6.9 | 8.79
| 2 | в т.ч. ОТм |  |  |  |  | 29.29 | 6.9 | 0.93 | 28.93 | 26.9
| 4 | М |  |  |  |  | 2514.96 | 5 | 57.84
|  | ЗТм | чел-ч | 2.51 | 6.9 | 0.079667
|  | Итого по расценке |  |  |  |  | 2792.04 |  | 66.63
33,1 | 408-0020 | Исключен Щебень из природного камня для строительных работ марка 600, фракция 40-70 мм | м3 | -12.6 | 5 | -0.2898 | 199.6 |  | -57.84 | [18 empty] | -57.84 | 0 | 0 | 0 | 0 | -57.84 | -57.84 |  |  |  | 0 | 0 | 0 | 0 |  |  |  | 0 | 0
|  | ФОТ | [6 empty] | 0.93 |  | 26.9
| Пр/812-021.0-1 | НР Автомобильные дороги | % | 147 |  | 147 |  |  | 1.37 |  | 39.54
| Пр/774-021.0 | СП Автомобильные дороги | % | 95 |  | 95 |  |  | 0.88 |  | 25.56
|  | Всего по позиции | [5 empty] | 11.04 |  |  |  | 11.04 | 0 | 0 | 0 |  | 0 |  |  | 0.93 |  | 26.9 |  | 8.79 |  | 0 |  | 57.84 |  |  |  |  | 68.88 | 57.84 | 8.79 | 0 |  |  |  | 0 | 0 | 0 | 0
34 | прайс-лист | Щебень из природного камня для строительных работ марка 600, фракция 40-70 мм | м3 | 1.2282 |  | 1.2282 | 2346.34 |  | 559.57 | 5.15 | 2881.77 | [17 empty] | 0 | 0 | 0 | 0 | [5 empty] | 0 | 0 | [5 empty] | 0 | 0
Объем: 1,2282=0,8694+0,069+0,2898
|  | Всего по позиции | [5 empty] | 559.57 |  | 2881.77 |  | 559.57 | 2881.77 | 0 | 0 |  | 0 |  |  | 0 |  | 0 |  | 0 |  | 0 |  | 559.57 |  |  |  |  | 0 | 0 | 0 | 0 |  |  |  | 559.57 | 559.57 | 0 | 0 | [5 empty] | 559.57 | 2881.77
35 | 27-06-026-1 | Розлив вяжущих материалов Поправки к: ЭМ *1,15*1,2; ОТм *1,15*1,2; ОТ *1,15*1,2; ЗТ *1,15*1,2; ЗТм *1,15*1,2 | 1 Т | 0.0023 |  | 0.0023 | [22 empty] | 0.03 | 0.85 | 0.03 | 0.78 | [5 empty] | 0.85 | 0.78 | [5 empty] | 0 | 0
Объем: 0,0023=4,6*0,0005
| 3 | ЭМ |  |  |  |  | 48.56 | 1.38 | 0.15
| 2 | в т.ч. ОТм |  |  |  |  | 6.95 | 1.38 | 0.02 | 28.93 | 0.58
| 4 | М |  |  |  |  | 2466.91 |  | 5.67
|  | ЗТм | чел-ч | 0.66 | 1.38 | 0.0020948
|  | Итого по расценке |  |  |  |  | 2515.47 |  | 5.82
|  | ФОТ | [6 empty] | 0.02 |  | 0.58
| Пр/812-021.0-1 | НР Автомобильные дороги | % | 147 |  | 147 |  |  | 0.03 |  | 0.85
| Пр/774-021.0 | СП Автомобильные дороги | % | 134 |  | 134 |  |  | 0.03 |  | 0.78
|  | Всего по позиции | [5 empty] | 5.88 |  |  |  | 5.88 | 0 | 0 | 0 |  | 0 |  |  | 0.02 |  | 0.58 |  | 0.15 |  | 0 |  | 5.67 |  |  |  |  | 5.88 | 5.67 | 0.15 | 0 |  |  |  | 0 | 0 | 0 | 0
36 | прайс-лист | Битумы нефтяные дорожные БНД-100/130 29 166,67 = [35 000 / 1,2] | ТН | 0.0023 |  | 0.0023 | 29166.67 |  | 13.03 | 5.15 | 67.08 | [17 empty] | 0 | 0 | 0 | 0 | [5 empty] | 0 | 0 | [5 empty] | 0 | 0
Объем: 0,0023=4,6*0,0005
|  | Всего по позиции | [5 empty] | 13.03 |  | 67.08 |  | 13.03 | 67.08 | 0 | 0 |  | 0 |  |  | 0 |  | 0 |  | 0 |  | 0 |  | 13.03 |  |  |  |  | 0 | 0 | 0 | 0 |  |  |  | 13.03 | 13.03 | 0 | 0 | [5 empty] | 13.03 | 67.08
37 | 27-03-004-1 | Устройство выравнивающего слоя из асфальтобетонной смеси с применением укладчиков асфальтобетона Поправки к: ЭМ *1,15*1,2; ОТм *1,15*1,2; ОТ *1,15*1,2; ЗТ *1,15*1,2; ЗТм *1,15*1,2 | 100 т смеси | 0.0115 |  | 0.0115 | [22 empty] | 11.55 | 334.26 | 7.47 | 216.02 | [5 empty] | 334.26 | 216.02 | [5 empty] | 0 | 0
Объем: 0,0115=4,6*0,25/100
| 1 | ОТ |  |  |  |  | 206.6 | 1.38 | 3.28 | 28.93 | 94.89
| 3 | ЭМ |  |  |  |  | 3111.18 | 1.38 | 49.37
| 2 | в т.ч. ОТм |  |  |  |  | 288.75 | 1.38 | 4.58 | 28.93 | 132.5
| 4 | М |  |  |  |  | 38098.64 |  | 438.13
|  | ЗТ | чел-ч | 21.77 | 1.38 | 0.34549
|  | ЗТм | чел-ч | 21.5 | 1.38 | 0.3412
|  | Итого по расценке |  |  |  |  | 41416.42 |  | 490.78
37,1 | 410-0034 | Исключен Смеси асфальтобетонные дорожные, аэродромные и асфальтобетон (холодные), марка II Бх | т | -101 |  | -1.1615 | 375.32 |  | -435.93 | [18 empty] | -435.93 | 0 | 0 | 0 | 0 | -435.93 | -435.93 |  |  |  | 0 | 0 | 0 | 0 |  |  |  | 0 | 0
|  | ФОТ | [6 empty] | 7.86 |  | 227.39
| Пр/812-021.0-1 | НР Автомобильные дороги | % | 147 |  | 147 |  |  | 11.55 |  | 334.26
| Пр/774-021.0 | СП Автомобильные дороги | % | 95 |  | 95 |  |  | 7.47 |  | 216.02
|  | Всего по позиции | [5 empty] | 73.87 |  |  |  | 73.87 | 0 | 3.28 | 3.28 |  | 94.89 |  |  | 4.58 |  | 132.5 |  | 49.37 |  | 0 |  | 438.13 |  |  |  |  | 509.8 | 438.13 | 49.37 | 3.28 |  |  |  | 0 | 0 | 0 | 0
38 | 27-06-029-1 | Устройство покрытия толщиной 4 см из горячих асфальтобетонных смесей плотных мелкозернистых типа А,Б,В, плотность каменных материалов 2,5-2,9 т/м3 Поправки к: ЭМ *1,15*1,2; ОТм *1,15*1,2; ОТ *1,15*1,2; ЗТ *1,15*1,2; ЗТм *1,15*1,2 | 1000 м2 покрытия | 0.0046 |  | 0.0046 | [22 empty] | 3.84 | 111 | 3.5 | 101.18 | [5 empty] | 111 | 101.18 | [5 empty] | 0 | 0
Объем: 0,0046=4,6/1000
| 1 | ОТ |  |  |  |  | 177.31 | 1.38 | 1.13 | 28.93 | 32.69
| 3 | ЭМ |  |  |  |  | 8703.03 | 1.38 | 55.25
| 2 | в т.ч. ОТм |  |  |  |  | 232.38 | 1.38 | 1.48 | 28.93 | 42.82
| 4 | М |  |  |  |  | 61616.35 |  | 283.44
|  | ЗТ | чел-ч | 20.86 | 1.38 | 0.13242
|  | ЗТм | чел-ч | 18.85 | 1.38 | 0.11966
|  | Итого по расценке |  |  |  |  | 70496.69 |  | 339.82
38,1 | 410-0001 | Исключен Асфальтобетонные смеси дорожные, аэродромные и асфальтобетон (горячие и теплые для плотного асфальтобетона мелко и крупнозернистые, песчаные), марка I, тип А | т | -105.26 |  | -0.4842 | 514.93 |  | -249.33 | [18 empty] | -249.33 | 0 | 0 | 0 | 0 | -249.33 | -249.33 |  |  |  | 0 | 0 | 0 | 0 |  |  |  | 0 | 0
|  | ФОТ | [6 empty] | 2.61 |  | 75.51
| Пр/812-021.0-1 | НР Автомобильные дороги | % | 147 |  | 147 |  |  | 3.84 |  | 111
| Пр/774-021.0 | СП Автомобильные дороги | % | 134 |  | 134 |  |  | 3.5 |  | 101.18
|  | Всего по позиции | [5 empty] | 97.83 |  |  |  | 97.83 | 0 | 1.13 | 1.13 |  | 32.69 |  |  | 1.48 |  | 42.82 |  | 55.25 |  | 0 |  | 283.44 |  |  |  |  | 347.16 | 283.44 | 55.25 | 1.13 |  |  |  | 0 | 0 | 0 | 0
39 | прайс-лист | Асфальтобетонная смесь тип Б марка II | ТН | 1.6457 |  | 1.6457 | 8446 |  | 2698.94 | 5.15 | 13899.55 | [17 empty] | 0 | 0 | 0 | 0 | [5 empty] | 0 | 0 | [5 empty] | 0 | 0
Объем: 1,645696=1,1615+0,484196
|  | Всего по позиции | [5 empty] | 2698.94 |  | 13899.55 |  | 2698.94 | 13899.55 | 0 | 0 |  | 0 |  |  | 0 |  | 0 |  | 0 |  | 0 |  | 2698.94 |  |  |  |  | 0 | 0 | 0 | 0 |  |  |  | 2698.94 | 2698.94 | 0 | 0 | [5 empty] | 2698.94 | 13899.55
|  | Итого прямые затраты по разделу (в базисном уровне цен) | [6 empty] | 3597.94 | [48 empty] | Итого прямые затраты по разделу (в базисном уровне цен)
в том числе
|  | оплата труда | [6 empty] | 15.12
|  | эксплуатация машин и механизмов | [6 empty] | 172.45
|  | материальные ресурсы | [6 empty] | 3314.39
|  | перевозка | [6 empty] | 95.98
|  | Итого ФОТ (в базисном уровне цен) (справочно) | [6 empty] | 27.93
|  | Итого накладные расходы (в базисном уровне цен) | [6 empty] | 41.06
|  | Итого сметная прибыль (в базисном уровне цен) | [6 empty] | 32.14
|  | Итого оборудование (в базисном уровне цен) | [6 empty] | 0
|  | Итого прочие затраты (в базисном уровне цен) | [6 empty] | 0
|  | Итого по разделу (в базисном уровне цен) | [6 empty] | 3671.14
в том числе
|  | материальные ресурсы, отсутствующие в СНБ (в текущем уровне цен) | [8 empty] | 16848.4
|  | оборудование, отсутствующие в СНБ (в текущем уровне цен) | [8 empty] | 0
|  | Итого прямые затраты | [6 empty] | 3598
|  | Накладные расходы | [6 empty] | 41
|  | Сметная прибыль | [6 empty] | 32
|  | Итого | [6 empty] | 3671
|  | В том числе общестроительные работы | [6 empty] | 399.6
|  | В том числе монтажные работы | [6 empty] | 3271.54
Раздел: Материалы
40 | Прайс-лист | Кабель АВБбШв 4*70 777,68 = [867,22 / 1,2] + 5,5% Трансп + 2% Заг.скл | м | 200 |  | 200 | 777.68 |  | 30201.17 | 5.15 | 155536 | [17 empty] | 0 | 0 | 0 | 0 | [5 empty] | 0 | 0 | [5 empty] | 0 | 0
|  | Всего по позиции | [5 empty] | 30201.17 |  | 155536 |  | 30201.17 | 155536 | 0 | 0 |  | 0 |  |  | 0 |  | 0 |  | 0 |  | 0 |  | 30201.17 |  |  |  |  | 0 | 0 | 0 | 0 |  |  |  | 30201.17 | 30201.17 | 0 | 0 | [5 empty] | 30201.17 | 155536
41 | 408-0122 | Песок природный для строительных работ средний | м3 | 6.66 |  | 6.66 | 107.3 |  | 714.62 | [19 empty] | 0 | 0 | 0 | 0 | [5 empty] | 0 | 0 | [5 empty] | 0 | 0
|  | Всего по позиции | [5 empty] | 714.62 |  |  |  | 714.62 | 0 | 0 | 0 |  | 0 |  |  | 0 |  | 0 |  | 0 |  | 0 |  | 714.62 |  |  |  |  | 714.62 | 714.62 | 0 | 0 |  |  |  | 0 | 0 | 0 | 0
42 | Прайс-лист | Кирпич керамический 21,52 = [24 / 1,2] + 5,5% Трансп + 2% Заг.скл | шт. | 340 |  | 340 | 21.52 |  | 1420.74 | 5.15 | 7316.8 | [17 empty] | 0 | 0 | 0 | 0 | [5 empty] | 0 | 0 | [5 empty] | 0 | 0
|  | Всего по позиции | [5 empty] | 1420.74 |  | 7316.8 |  | 1420.74 | 7316.8 | 0 | 0 |  | 0 |  |  | 0 |  | 0 |  | 0 |  | 0 |  | 1420.74 |  |  |  |  | 0 | 0 | 0 | 0 |  |  |  | 1420.74 | 1420.74 | 0 | 0 | [5 empty] | 1420.74 | 7316.8
43 | 509-0808 | Заделки концевые эпоксидные | компл. | 1 |  | 1 | 585.72 |  | 585.72 | [19 empty] | 0 | 0 | 0 | 0 | [5 empty] | 0 | 0 | [5 empty] | 0 | 0
|  | Всего по позиции | [5 empty] | 585.72 |  |  |  | 585.72 | 0 | 0 | 0 |  | 0 |  |  | 0 |  | 0 |  | 0 |  | 0 |  | 585.72 |  |  |  |  | 0 | 0 | 0 | 0 |  |  |  | 585.72 | 585.72 | 0 | 0
44 | 502-0774 | Муфта термоусаживаемая соединительная для кабеля с пропитанной бумажной изоляцией на напряжение до 1 кВ марки 4ПСТ-1-70/120 с болтовыми соединителями и комплектом пайки для присоединения заземления | компл. | 1 |  | 1 | 1279.07 |  | 1279.07 | [19 empty] | 0 | 0 | 0 | 0 | [5 empty] | 0 | 0 | [5 empty] | 0 | 0
|  | Всего по позиции | [5 empty] | 1279.07 |  |  |  | 1279.07 | 0 | 0 | 0 |  | 0 |  |  | 0 |  | 0 |  | 0 |  | 0 |  | 1279.07 |  |  |  |  | 0 | 0 | 0 | 0 |  |  |  | 1279.07 | 1279.07 | 0 | 0
45 | прайс-лист | Уплотнитель кабельных проходов УКПТ-175/50 КВТ 626,83 = [699 / 1,2] + 5,5% Трансп + 2% Заг.скл | ШТ | 6 |  | 6 | 626.83 |  | 730.29 | 5.15 | 3760.98 | [17 empty] | 0 | 0 | 0 | 0 | [5 empty] | 0 | 0 | [5 empty] | 0 | 0
|  | Всего по позиции | [5 empty] | 730.29 |  | 3760.98 |  | 730.29 | 3760.98 | 0 | 0 |  | 0 |  |  | 0 |  | 0 |  | 0 |  | 0 |  | 730.29 |  |  |  |  | 0 | 0 | 0 | 0 |  |  |  | 730.29 | 730.29 | 0 | 0 | [5 empty] | 730.29 | 3760.98
46 | 509-2898 | Предохранители плавкие ПН2-250 | шт. | 3 |  | 3 | 47.55 |  | 142.65 | [19 empty] | 0 | 0 | 0 | 0 | [5 empty] | 0 | 0 | [5 empty] | 0 | 0
|  | Всего по позиции | [5 empty] | 142.65 |  |  |  | 142.65 | 0 | 0 | 0 |  | 0 |  |  | 0 |  | 0 |  | 0 |  | 0 |  | 142.65 |  |  |  |  | 0 | 0 | 0 | 0 |  |  |  | 142.65 | 142.65 | 0 | 0
|  | Итого прямые затраты по разделу (в базисном уровне цен) | [6 empty] | 35074.26 | [48 empty] | Итого прямые затраты по разделу (в базисном уровне цен)
в том числе
|  | оплата труда | [6 empty] | 0
|  | эксплуатация машин и механизмов | [6 empty] | 0
|  | материальные ресурсы | [6 empty] | 35074.26
|  | перевозка | [6 empty] | 0
|  | Итого ФОТ (в базисном уровне цен) (справочно) | [6 empty] | 0
|  | Итого накладные расходы (в базисном уровне цен) | [6 empty] | 0
|  | Итого сметная прибыль (в базисном уровне цен) | [6 empty] | 0
|  | Итого оборудование (в базисном уровне цен) | [6 empty] | 0
|  | Итого прочие затраты (в базисном уровне цен) | [6 empty] | 0
|  | Итого по разделу (в базисном уровне цен) | [6 empty] | 35074.26
в том числе
|  | материальные ресурсы, отсутствующие в СНБ (в текущем уровне цен) | [8 empty] | 166613.78
|  | оборудование, отсутствующие в СНБ (в текущем уровне цен) | [8 empty] | 0
|  | Итого прямые затраты | [6 empty] | 35074
Накладные расходы
Сметная прибыль
|  | Итого | [6 empty] | 35074
|  | В том числе общестроительные работы | [6 empty] | 714.62
|  | В том числе монтажные работы | [6 empty] | 34359.64
Раздел: Пусконаладочные работы
47 | п01-11-024-1 | Фазировка электрической линии или трансформатора с сетью напряжением до 1 кВ Поправки к: ОТ *1,2; ЗТ *1,2 | 1 фазировка | 4 |  | 4 | [22 empty] | 36.26 | 1049 | 17.64 | 510.33 | [5 empty] | 0 | 0 | [5 empty] | 0 | 0
| 1 | ОТ |  |  |  |  | 10.21 | 1.2 | 49 | 28.93 | 1417.57 | [39 empty] | 1417.57 |  |  | 1134.06 | 283.51 | 200001
|  | ЗТ | чел-ч | 0.82 | 1.2 | 3.936
|  | Итого по расценке |  |  |  |  | 10.21 |  | 49
|  | ФОТ | [6 empty] | 49 |  | 1417.57
| Пр/812-084.0-1 | НР Пусконаладочные работы | % | 74 |  | 74 |  |  | 36.26 |  | 1049 | [39 empty] | 1049 |  |  | 839.2 | 209.8 | 200001
| Пр/774-084.0 | СП Пусконаладочные работы | % | 36 |  | 36 |  |  | 17.64 |  | 510.33 | [39 empty] | 510.33 |  |  | 408.26 | 102.07 | 200001
|  | Всего по позиции | [5 empty] | 102.9 |  |  |  | 102.9 | 0 | 49 |  | 49 | 1417.57 |  |  | 0 |  | 0 |  | 0 |  | 0 |  | 0 |  |  |  |  | 0 | 0 | 0 | 0 |  |  |  | 0 | 0 | 0 | 0 |  |  |  |  | 102.9 |  |  |  | 82.32 | 20.58 |  |  | 200001 | 47
48 | п01-11-028-1 | Измерение сопротивления изоляции мегаомметром кабельных и других линий напряжением до 1 кВ, предназначенных для передачи электроэнергии к распределительным устройствам, щитам, шкафам, коммутационным аппаратам и электропотребителям Поправки к: ОТ *1,2; ЗТ *1,2 | 1 линия | 1 |  | 1 | [22 empty] | 3.54 | 102.33 | 1.72 | 49.78 | [5 empty] | 0 | 0 | [5 empty] | 0 | 0
| 1 | ОТ |  |  |  |  | 3.98 | 1.2 | 4.78 | 28.93 | 138.29 | [39 empty] | 138.29 |  |  | 110.63 | 27.66 | 200001
|  | ЗТ | чел-ч | 0.32 | 1.2 | 0.384
|  | Итого по расценке |  |  |  |  | 3.98 |  | 4.78
|  | ФОТ | [6 empty] | 4.78 |  | 138.29
| Пр/812-084.0-1 | НР Пусконаладочные работы | % | 74 |  | 74 |  |  | 3.54 |  | 102.33 | [39 empty] | 102.33 |  |  | 81.86 | 20.47 | 200001
| Пр/774-084.0 | СП Пусконаладочные работы | % | 36 |  | 36 |  |  | 1.72 |  | 49.78 | [39 empty] | 49.78 |  |  | 39.82 | 9.96 | 200001
|  | Всего по позиции | [5 empty] | 10.04 |  |  |  | 10.04 | 0 | 4.78 |  | 4.78 | 138.29 |  |  | 0 |  | 0 |  | 0 |  | 0 |  | 0 |  |  |  |  | 0 | 0 | 0 | 0 |  |  |  | 0 | 0 | 0 | 0 |  |  |  |  | 10.04 |  |  |  | 8.03 | 2.01 |  |  | 200001 | 48
|  | Итого прямые затраты по разделу (в базисном уровне цен) | [6 empty] | 53.78 | [48 empty] | Итого прямые затраты по разделу (в базисном уровне цен)
в том числе
|  | оплата труда | [6 empty] | 53.78
|  | эксплуатация машин и механизмов | [6 empty] | 0
|  | материальные ресурсы | [6 empty] | 0
|  | перевозка | [6 empty] | 0
|  | Итого ФОТ (в базисном уровне цен) (справочно) | [6 empty] | 53.78
|  | Итого накладные расходы (в базисном уровне цен) | [6 empty] | 39.8
|  | Итого сметная прибыль (в базисном уровне цен) | [6 empty] | 19.36
|  | Итого оборудование (в базисном уровне цен) | [6 empty] | 0
|  | Итого прочие затраты (в базисном уровне цен) | [6 empty] | 112.94
|  | Итого по разделу (в базисном уровне цен) | [6 empty] | 112.94
в том числе
|  | материальные ресурсы, отсутствующие в СНБ (в текущем уровне цен) | [8 empty] | 0
|  | оборудование, отсутствующие в СНБ (в текущем уровне цен) | [8 empty] | 0
|  | Итого прямые затраты | [6 empty] | 54
|  | Накладные расходы | [6 empty] | 40
|  | Сметная прибыль | [6 empty] | 19
|  | Итого | [6 empty] | 113
|  | В том числе прочие работы | [6 empty] | 112.94
ВСЕГО по смете (в базисном и текущем уровнях цен)
|  | ВСЕГО прямые затраты по смете | [6 empty] | 73612.93 |  | 485043.33
в том числе
|  | оплата труда | [6 empty] | 1716.49 |  | 49658.09
|  | эксплуатация машин и механизмов | [6 empty] | 25040.38 | 7.72 | 193311.73
|  | материальные ресурсы | [6 empty] | 46558.47 | 5.15 | 239776.12
|  | перевозка | [6 empty] | 297.59 | 7.72 | 2297.39
|  | Всего ФОТ (справочно) | [6 empty] | 2202.53 |  | 63719.25
|  | Всего накладные расходы | [6 empty] | 2219.04 |  | 64196.93
|  | Всего сметная прибыль | [6 empty] | 1177.39 |  | 34062.25
|  | Всего оборудование | [6 empty] | 0 | 1 | 0
|  | Всего прочие затраты | [6 empty] | 112.94 |  | 3267.3
в том числе
|  | пусконаладочные работы | [6 empty] | 112.94 | 28.93 | 3267.3
|  | прочие затраты | [6 empty] | 0 | 1 | 0
|  | ВСЕГО по смете (в базисном и текущем уровнях цен) | [6 empty] | 77009.36 |  | 583302.5
|  | НДС 20% | [8 empty] | 116660.5
|  | Всего по смете | [8 empty] | 699963
Составил
[должность,подпись(инициалы,фамилия)]
Проверил
[должность,подпись(инициалы,фамилия)]

## Source
0 | Smeta.RU (495) 974-1589 |  | _PS_ |  | 0 | 0 | 0 | Smeta.RU |  | 1 | 46481 | 10 | 11 | 5 | 3 | 2
1 | 444 | 0 | 381 | 0 | Новый объект_(Копия)_(Копия)_(Копия)_(Копия)_(Копия)_(Копия)_(Копия)_(Копия)_(Копия)_(Копия)_(Копия)_(Копия)_(Копия)_(Копия)_(Копия)_(Копия)_(Копия)_(Копия)_(Копия) | 114-06-23 КЛ-1 кВ АВББШВ 4*50 ул.Рахманинова, д.2б_для розыгрыша |  | 0 |  | 0 | 0 | 131078 |  | 0 | 0 | 0 | 0 |  | 3 |  | 0 | [31 empty] | 2 | [5 empty] | Сметные нормы списания | Коды ценников | 1 | 1 | 0 | 0 | 0 | 0 | 2 | 2 | 1 | 1 | 0 | 0 | 1 | 0 | 0 | ТЕР Пензы 2014 (Методики НР (821/пр) и СП (774/пр) от 16.04.2021 г. (1) | Версия 1.3.2 ГСН (ГЭСН, ФЕР) и ТЕР (Методики НР (812/пр и 636/пр) и СП (774/пр) с 22.10.2021 г.) шифры НР, СП и ПНР с версии Smeta.ru 11.4.1.0 | Пензенская область редакция 2014 г | Пензенская область редакция 2014 г | Пензенская область редакция 2014 г | Пензенская область редакция 2014 г |  | 0 | 0 | 403177480 |  |  | 0 | [5 empty] | Территориальные единичные расценки Пензенской области, утвержденные приказом Минстроя России от 27.02.2015 № 140/пр | ТЕР | 42066 | 232 | [34 empty] | 0
15 | 1
52 | 444 | 1 | 12 | 0 | Новый объект_(Копия)_(Копия)_(Копия)_(Копия)_(Копия)_(Копия)_(Копия)_(Копия)_(Копия)_(Копия)_(Копия)_(Копия)_(Копия)_(Копия)_(Копия)_(Копия)_(Копия)_(Копия)_(Копия) | 114-06-23 КЛ-1 кВ АВББШВ 4*50 ул.Рахманинова, д.2б_для розыгрыша | [7 empty] | 73612.93 | 46558.47 | 25337.97 | 486.04 | 1716.49 | 0 | 194.9626 | 38.7599 | 0 | 2219.04 | 1177.39 | 0 | 0 | 0 | 0 | 0 | 0 | 0 | 0 | 0 | 0 | 0 | 0 | 0 | 0 | 0 | 0 | 0 | 0 | 77009.36 | 31007.14 | 45889.28 | 112.94 | 46558.47 | 46558.47 | 0 | 46558.47 | 0 | 0 | 0 | 0 | 297.59 | 0 | 0 | 0 | 0 | 0 | 0 | 0 | 0 | 0 | 0 | 0 | 0 | 0 | 0 | 0 | 0 | 0 | 0 | 0 | 0 | 0 | 0 | 0 | 0 | 0 | 0 | 0 | 0 | 0 | 0 | 0 | 0 | 0 | 0 | 0 | 0 | 0 | 0 | 0 | 0 | 0 | 0 | 0 | 0 | 0 | 0 | 0 | 0 | 0 | 0 | 0 | 0 | 0 | 0 | 0 | 0 | 0 | 0 | 0 | 0 | 0 | 0 | 0 | 0 | 0 | 0 | 0 | 0 | 0 | 0 | 0 | 0 | 0 | 0 | 0 | 0 | 0 | 0 | 0 | 0 | 0 | 0 | 0 | 0 | 0 | 0 | 0 | 0 | 0 | 0 | 0 | 0 | 0 | 0 | 0 | 0 | 0 | 0 | 0 | 0 | 0 | 0 | 0 | 0 | 0 | 0 | 0 | 0 | 0 | 0 | 0 | 0 | 0 | 0 | 0 | 0 | 0 | 0 | 0 | 0 | 0 | 0 | 0 | 0 | 0 | 0 | 0 | 0 | 0 | 0 | 0 | 0 | 0 | 0 | 0 | 0 | 0 | 0 | 0 | 0 | 0 | 0 | 0 | 0 | 0 | 0 | 0 | 0 | 0 | 0
3 | 1 |  | 342 |  |  | КЛ-1 кВ от РУ-0,4 кВ ТП-858 ф.3.3 до муфты М1 |  | 0 |  | -1 | Новая локальная смета | [6 empty] | 44571021 |  |  | 0 | [53 empty] | 0 | [7 empty] | 0 | 0
52 | 1 | 3 | 20 | 0 |  | КЛ-1 кВ от РУ-0,4 кВ ТП-858 ф.3.3 до муфты М1 | [7 empty] | 73612.93 | 46558.47 | 25337.97 | 486.04 | 1716.49 | 0 | 194.9626 | 38.7599 | 0 | 2219.04 | 1177.39 | 0 | 0 | 0 | 0 | 0 | 0 | 0 | 0 | 0 | 0 | 0 | 0 | 0 | 0 | 0 | 0 | 0 | 0 | 77009.36 | 31007.14 | 45889.28 | 112.94 | 46558.47 | 46558.47 | 0 | 46558.47 | 0 | 0 | 0 | 0 | 297.59 | 0 | 0 | 0 | 0 | 0 | 0 | 0 | 0 | 0 | 0 | 0 | 0 | 0 | 0 | 0 | 0 | 0 | 0 | 0 | 0 | 0 | 0 | 0 | 0 | 0 | 0 | 0 | 0 | 0 | 0 | 0 | 0 | 0 | 0 | 0 | 0 | 0 | 0 | 0 | 0 | 0 | 0 | 0 | 0 | 0 | 0 | 0 | 0 | 0 | 0 | 0 | 0 | 0 | 0 | 0 | 0 | 0 | 0 | 0 | 0 | 0 | 0 | 0 | 0 | 0 | 0 | 0 | 0 | 0 | 0 | 0 | 0 | 0 | 0 | 0 | 0 | 0 | 0 | 0 | 0 | 0 | 0 | 0 | 0 | 0 | 0 | 0 | 0 | 0 | 0 | 0 | 0 | 0 | 0 | 0 | 0 | 0 | 0 | 0 | 0 | 0 | 0 | 0 | 0 | 0 | 0 | 0 | 0 | 0 | 0 | 0 | 0 | 0 | 0 | 0 | 0 | 0 | 0 | 0 | 0 | 0 | 0 | 0 | 0 | 0 | 0 | 0 | 0 | 0 | 0 | 0 | 0 | 0 | 0 | 0 | 0 | 0 | 0 | 0 | 0 | 0 | 0 | 0 | 0 | 0 | 0 | 0 | 0 | 0 | 0
4 | 1 |  | 41 |  | Новый раздел | Земляные работы |  | 0 |  | -1 | [7 empty] | 44571021 |  |  | 0 | [53 empty] | 0 | [11 empty] | 0
52 | 1 | 4 | 24 | 0 | Новый раздел | Земляные работы | [7 empty] | 4501.24 | 3362.62 | 487.66 | 33.56 | 650.96 | 0 | 83.3336 | 3.2288 | 0 | 689.2 | 430.57 | 0 | 0 | 4501.24 | 3362.62 | 487.66 | 33.56 | 650.96 | 0 | 83.3336 | 3.2288 | 0 | 689.2 | 430.57 | 0 | 0 | 0 | 0 | 0 | 5621.01 | 5621.01 | 0 | 0 | 3362.62 | 3362.62 | 0 | 3362.62 | 0 | 0 | 0 | 0 | 201.61 | 0 | 0 | 0 | 0 | 0 | 0 | 0 | 0 | 0 | 0 | 0 | 0 | 0 | 0 | 0 | 0 | 0 | 0 | 0 | 0 | 0 | 0 | 5621.01 | 5621.01 | 0 | 0 | 3362.62 | 3362.62 | 0 | 3362.62 | 0 | 0 | 0 | 0 | 201.61 | 0 | 0 | 0 | 0 | 0 | 0 | 0 | 0 | 0 | 0 | 0 | 0 | 0 | 0 | 0 | 0 | 0 | 0 | 0 | 0 | 0 | 0 | 0 | 0 | 0 | 0 | 0 | 0 | 0 | 0 | 0 | 0 | 0 | 0 | 0 | 0 | 0 | 0 | 0 | 0 | 0 | 0 | 0 | 0 | 0 | 0 | 0 | 0 | 0 | 0 | 0 | 0 | 0 | 0 | 0 | 0 | 0 | 0 | 0 | 0 | 0 | 0 | 0 | 0 | 0 | 0 | 0 | 0 | 0 | 0 | 0 | 0 | 0 | 0 | 0 | 0 | 0 | 0 | 0 | 0 | 0 | 0 | 0 | 0 | 0 | 0 | 0 | 0 | 0 | 0 | 0 | 0 | 0 | 0 | 0 | 0 | 0 | 0 | 0 | 0 | 0 | 0 | 0 | 0 | 0 | 0 | 0 | 0 | 0 | 0 | 0 | 0 | 0 | 0 | 0
17 | 1 | 2 | 2 | 1 | 01-02-058-2 | Копание ям вручную без креплений для стоек и столбов без откосов глубиной до 0,7 м, группа грунтов 2 | 100 м3 грунта | 0.015 | 0 | 0.015 |  |  |  | 43.93 | 0 | 0 | 0 | 43.93 | 0 | 5.796 | 0 | 0 | 39.1 | 17.57 |  | 44571020 | 2928.91 | 0 | 0 | 0 | 2928.91 | 0 | 386.4 | 0 | 0 | 2122.4 | 0 | 0 | 0 | 2122.4 | 0 | 280 | 0 | 0 | 89 | 40 | 1 | 1 |  |  | 1 | 28.93 | 1 | 1 |  |  |  |  | 0 | 1 | ТЕР01-02-058-2 Пр. Минстроя России от 27.02.2015 № 140/пр |  |  | 1003 | 0 |  | 0 | 2 | 0 | 28.93 | 1 | 1 | 1 | 1 | 1 |  | 89 | 40 |  |  |  | 0 | 0 | 0 | [5 empty] | 0 |  | 0 | 43.93 | 0 | 0 | 0 | 2928.91 | 0 | 386.4 | 0 | 0 | 39.0977 | 17.572 |  |  |  |  | *1,2*1,15 | *1,2*1,15 | *1,2*1,15 |  | *1,2*1,15 | *1,2*1,15 |  |  |  | 0 | 0 | 1 | 1 |  |  |  | 1013 | 100 м3 грунта | 100 м3 грунта | 1 | [6 empty] | 37976020 | 2 | Общестроительные работы | 1 | Земляные работы | 1 | 1003 | Земляные работы, выполняемые: ручным способом | ФЕР-01 |  |  |  | 0 | 2122.4 | 0 | 0 | 0 | 2122.4 | 280 | 0 | 0 | [17 empty] | 0 | 0 | 0 |  |  |  |  | 89 | 40 |  |  |  |  | 1 |  | 1288361675 | 2 | 1 | 4 | 0 | 0 | 0 | 100.6 | 100.6 | 0 | 0 |  | 0 | 0 | 0 |  | 0 | 1 | 0 | 0 | 0 | 0 |  |  |  |  | 0 | 1270.89 | 1131.09 | 508.36 |  | Пр/812-001.2-1 | Пр/774-001.2 | Земляные работы, выполняемые: ручным способом | Земляные работы, выполняемые: ручным способом | 0
17 | 1 | 4 | 4 | 2 | 01-02-061-1 | Засыпка вручную траншей, пазух котлованов и ям, группа грунтов 1 | 100 м3 грунта | 0.015 | 0 | 0.015 |  |  |  | 13.35 | 0 | 0 | 0 | 13.35 | 0 | 1.8319 | 0 | 0 | 11.88 | 5.34 |  | 44571020 | 890.33 | 0 | 0 | 0 | 890.33 | 0 | 122.13 | 0 | 0 | 645.17 | 0 | 0 | 0 | 645.17 | 0 | 88.5 | 0 | 0 | 89 | 40 | 1 | 1 |  |  | 1 | 28.93 | 1 | 1 |  |  |  |  | 0 | 1 | ТЕР01-02-061-1 Пр. Минстроя России от 27.02.2015 № 140/пр |  |  | 1003 | 0 |  | 0 | 2 | 0 | 28.93 | 1 | 1 | 1 | 1 | 1 |  | 89 | 40 |  |  |  | 0 | 0 | 0 | [5 empty] | 0 |  | 0 | 13.35 | 0 | 0 | 0 | 890.33 | 0 | 122.13 | 0 | 0 | 11.8815 | 5.34 |  |  |  |  | *1,2*1,15 | *1,2*1,15 | *1,2*1,15 |  | *1,2*1,15 | *1,2*1,15 |  |  |  | 0 | 0 | 1 | 1 |  |  |  | 1013 | 100 м3 грунта | 100 м3 грунта | 1 | [6 empty] | 37976020 | 2 | Общестроительные работы | 1 | Земляные работы | 1 | 1003 | Земляные работы, выполняемые: ручным способом | ФЕР-01 |  |  |  | 0 | 645.17 | 0 | 0 | 0 | 645.17 | 88.5 | 0 | 0 | [17 empty] | 0 | 0 | 0 |  |  |  |  | 89 | 40 |  |  |  |  | 1 |  | -736900731 | 2 | 1 | 4 | 0 | 0 | 0 | 30.57 | 30.57 | 0 | 0 |  | 0 | 0 | 0 |  | 0 | 1 | 0 | 0 | 0 | 0 |  |  |  |  | 0 | 386.22 | 343.74 | 154.49 |  | Пр/812-001.2-1 | Пр/774-001.2 | Земляные работы, выполняемые: ручным способом | Земляные работы, выполняемые: ручным способом | 0
17 | 1 | 7 | 7 | 3 | 01-01-004-5 | Разработка грунта в отвал экскаваторами <драглайн> или <обратная лопата> с ковшом вместимостью 0,25 м3, группа грунтов 2 | 1000 м3 грунта | 0.014 | 0 | 0.014 |  |  |  | 92.63 | 0 | 90.75 | 12.81 | 1.88 | 0 | 0.24846 | 1.1352 | 0 | 13.51 | 6.76 |  | 44571020 | 6616.75 | 0 | 6482.23 | 914.68 | 134.52 | 0 | 17.7468 | 81.0888 | 0 | 4794.75 | 0 | 4697.27 | 662.81 | 97.48 | 0 | 12.86 | 58.76 | 0 | 92 | 46 | 1 | 1 |  |  | 1 | 28.93 | 1 | 1 |  |  |  |  | 0 | 1 | ТЕР01-01-004-5 Пр. Минстроя России от 27.02.2015 № 140/пр |  |  | 1001 | 0 |  | 0 | 2 | 0 | 28.93 | 1 | 1 | 1 | 1 | 1 |  | 92 | 46 |  |  |  | 0 | 0 | 0 | [5 empty] | 0 |  | 0 | 92.63 | 0 | 6482.23 | 914.68 | 134.52 | 0 | 17.7468 | 81.0888 | 0 | 13.5148 | 6.7574 |  |  |  |  | *1,2*1,15 | *1,2*1,15 | *1,2*1,15 |  | *1,2*1,15 | *1,2*1,15 |  |  |  | 0 | 0 | 1 | 1 |  |  |  | 1007 | 1000 м3 грунта | 1000 м3 грунта | 1000 | [6 empty] | 37976018 | 2 | Общестроительные работы | 1 | Земляные работы | 1 | 1001 | Земляные работы, выполняемые: механизированным способом | ФЕР-01 |  |  |  | 0 | 4794.75 | 0 | 4697.27 | 662.81 | 97.48 | 12.86 | 58.76 | 0 | [17 empty] | 0 | 0 | 0 |  |  |  |  | 92 | 46 |  |  |  |  | 1 |  | 642932022 | 2 | 1 | 4 | 0 | 0 | 0 | 112.9 | 112.9 | 0 | 0 |  | 0 | 3 | 0 |  | 0 | 1 | 0 | 0 | 0 | 0 |  |  |  |  | 370.59 | 54.39 | 390.98 | 195.49 |  | Пр/812-001.1-1 | Пр/774-001.1 | Земляные работы, выполняемые: механизированным способом | Земляные работы, выполняемые: механизированным способом | 0
17 | 1 | 9 | 9 | 4 | 01-02-057-2 | Разработка грунта вручную в траншеях глубиной до 2 м без креплений с откосами, группа грунтов 2 | 100 м3 грунта | 0.0598 | 0 | 0.0598 |  |  |  | 96.33 | 0 | 0 | 0 | 96.33 | 0 | 12.7087 | 0 | 0 | 85.73 | 38.53 |  | 44571020 | 1610.9 | 0 | 0 | 0 | 1610.9 | 0 | 212.52 | 0 | 0 | 1167.32 | 0 | 0 | 0 | 1167.32 | 0 | 154 | 0 | 0 | 89 | 40 | 1 | 1 |  |  | 1 | 28.93 | 1 | 1 |  |  |  |  | 0 | 1 | ТЕР01-02-057-2 Пр. Минстроя России от 27.02.2015 № 140/пр |  |  | 1003 | 0 |  | 0 | 2 | 0 | 28.93 | 1 | 1 | 1 | 1 | 1 |  | 89 | 40 |  |  |  | 0 | 0 | 0 | [5 empty] | 0 |  | 0 | 96.33 | 0 | 0 | 0 | 1610.9 | 0 | 212.52 | 0 | 0 | 85.7337 | 38.532 |  |  |  |  | *1,2*1,15 | *1,2*1,15 | *1,2*1,15 |  | *1,2*1,15 | *1,2*1,15 |  |  |  | 0 | 0 | 1 | 1 |  |  |  | 1013 | 100 м3 грунта | 100 м3 грунта | 1 | [6 empty] | 37976020 | 2 | Общестроительные работы | 1 | Земляные работы | 1 | 1003 | Земляные работы, выполняемые: ручным способом | ФЕР-01 |  |  |  | 131072 | 1167.32 | 0 | 0 | 0 | 1167.32 | 154 | 0 | 0 | [17 empty] | 0 | 0 | 0 |  |  |  |  | 89 | 40 |  |  |  |  | 1 |  | -289929723 | 2 | 1 | 4 | 0 | 0 | 0 | 220.59 | 220.59 | 0 | 0 |  | 0 | 3 | 0 |  | 0 | 1 | 0 | 0 | 0 | 0 |  |  |  |  | 0 | 2786.83 | 2480.28 | 1114.73 |  | Пр/812-001.2-1 | Пр/774-001.2 | Земляные работы, выполняемые: ручным способом | Земляные работы, выполняемые: ручным способом | 0
17 | 1 | 11 | 11 | 5 | 01-01-033-2 | Засыпка траншей и котлованов с перемещением грунта до 5 м бульдозерами мощностью 59 кВт (80 л.с.), группа грунтов 2 | 1000 м3 грунта | 0.012 | 0 | 0.012 |  |  |  | 9.4 | 0 | 9.4 | 1.66 | 0 | 0 | 0 | 0.14689 | 0 | 1.53 | 0.76 |  | 44571020 | 783.03 | 0 | 783.03 | 138.07 | 0 | 0 | 0 | 12.2406 | 0 | 567.41 | 0 | 567.41 | 100.05 | 0 | 0 | 0 | 8.87 | 0 | 92 | 46 | 1 | 1 |  |  | 1 | 28.93 | 1 | 1 |  |  |  |  | 0 | 1 | ТЕР01-01-033-2 Пр. Минстроя России от 27.02.2015 № 140/пр |  |  | 1001 | 0 |  | 0 | 2 | 0 | 28.93 | 1 | 1 | 1 | 1 | 1 |  | 92 | 46 |  |  |  | 0 | 0 | 0 | [5 empty] | 0 |  | 0 | 9.4 | 0 | 783.03 | 138.07 | 0 | 0 | 0 | 12.2406 | 0 | 1.5272 | 0.7636 |  |  |  |  | *1,2*1,15 | *1,2*1,15 | *1,2*1,15 |  | *1,2*1,15 | *1,2*1,15 |  |  |  | 0 | 0 | 1 | 1 |  |  |  | 1007 | 1000 м3 грунта | 1000 м3 грунта | 1000 | [6 empty] | 37976018 | 2 | Общестроительные работы | 1 | Земляные работы | 1 | 1001 | Земляные работы, выполняемые: механизированным способом | ФЕР-01 |  |  |  | 0 | 567.41 | 0 | 567.41 | 100.05 | 0 | 0 | 8.87 | 0 | [17 empty] | 0 | 0 | 0 |  |  |  |  | 92 | 46 |  |  |  |  | 1 |  | -611708745 | 2 | 1 | 4 | 0 | 0 | 0 | 11.69 | 11.69 | 0 | 0 |  | 0 | 3 | 0 |  | 0 | 1 | 0 | 0 | 0 | 0 |  |  |  |  | 48.02 | 0 | 44.18 | 22.09 |  | Пр/812-001.1-1 | Пр/774-001.1 | Земляные работы, выполняемые: механизированным способом | Земляные работы, выполняемые: механизированным способом | 0
17 | 1 | 13 | 13 | 6 | 01-02-061-1 | Засыпка вручную траншей, пазух котлованов и ям, группа грунтов 1 | 100 м3 грунта | 0.0132 | 0 | 0.0132 |  |  |  | 11.75 | 0 | 0 | 0 | 11.75 | 0 | 1.6121 | 0 | 0 | 10.46 | 4.7 |  | 44571020 | 890.33 | 0 | 0 | 0 | 890.33 | 0 | 122.13 | 0 | 0 | 645.17 | 0 | 0 | 0 | 645.17 | 0 | 88.5 | 0 | 0 | 89 | 40 | 1 | 1 |  |  | 1 | 28.93 | 1 | 1 |  |  |  |  | 0 | 1 | ТЕР01-02-061-1 Пр. Минстроя России от 27.02.2015 № 140/пр |  |  | 1003 | 0 |  | 0 | 2 | 0 | 28.93 | 1 | 1 | 1 | 1 | 1 |  | 89 | 40 |  |  |  | 0 | 0 | 0 | [5 empty] | 0 |  | 0 | 11.75 | 0 | 0 | 0 | 890.33 | 0 | 122.13 | 0 | 0 | 10.4575 | 4.7 |  |  |  |  | *1,2*1,15 | *1,2*1,15 | *1,2*1,15 |  | *1,2*1,15 | *1,2*1,15 |  |  |  | 0 | 0 | 1 | 1 |  |  |  | 1013 | 100 м3 грунта | 100 м3 грунта | 1 | [6 empty] | 37976020 | 2 | Общестроительные работы | 1 | Земляные работы | 1 | 1003 | Земляные работы, выполняемые: ручным способом | ФЕР-01 |  |  |  | 131072 | 645.17 | 0 | 0 | 0 | 645.17 | 88.5 | 0 | 0 | [17 empty] | 0 | 0 | 0 |  |  |  |  | 89 | 40 |  |  |  |  | 1 |  | -736900731 | 2 | 1 | 4 | 0 | 0 | 0 | 26.91 | 26.91 | 0 | 0 |  | 0 | 3 | 0 |  | 0 | 1 | 0 | 0 | 0 | 0 |  |  |  |  | 0 | 339.93 | 302.54 | 135.97 |  | Пр/812-001.2-1 | Пр/774-001.2 | Земляные работы, выполняемые: ручным способом | Земляные работы, выполняемые: ручным способом | 0
17 | 1 | 17 | 17 | 7 | 01-02-005-1 | Уплотнение грунта пневматическими трамбовками, группа грунтов 1-2 | 100 м3 уплотненного грунта | 0.12 | 0 | 0.12 |  |  |  | 71 | 0 | 53.8 | 4.92 | 17.2 | 0 | 2.075 | 0.50342 | 0 | 19.69 | 9.07 |  | 44571020 | 591.66 | 0 | 448.32 | 41.03 | 143.34 | 0 | 17.2914 | 4.1952 | 0 | 428.74 | 0 | 324.87 | 29.73 | 103.87 | 0 | 12.53 | 3.04 | 0 | 89 | 41 | 1 | 1 |  |  | 1 | 28.93 | 1 | 1 |  |  |  |  | 0 | 1 | ТЕР01-02-005-1 Пр. Минстроя России от 27.02.2015 № 140/пр |  |  | 1006 | 0 |  | 0 | 2 | 0 | 28.93 | 1 | 1 | 1 | 1 | 1 |  | 89 | 41 |  |  |  | 0 | 0 | 0 | [5 empty] | 0 |  | 0 | 71 | 0 | 448.32 | 41.03 | 143.34 | 0 | 17.2914 | 4.1952 | 0 | 19.6868 | 9.0692 |  |  |  |  | *1,2*1,15 | *1,2*1,15 | *1,2*1,15 |  | *1,2*1,15 | *1,2*1,15 |  |  |  | 0 | 0 | 1 | 1 |  |  |  | 1013 | 100 м3 уплотненного грунта | 100 м3 уплотненного грунта | 1 | [6 empty] | 37976022 | 2 | Общестроительные работы | 1 | Земляные работы | 1 | 1006 | Земляные работы, выполняемые: по другим видам работ ( подготовительные, сопутствующие, укрепительные ) | ФЕР-01 |  |  |  | 0 | 428.74 | 0 | 324.87 | 29.73 | 103.87 | 12.53 | 3.04 | 0 | [17 empty] | 0 | 0 | 0 |  |  |  |  | 89 | 41 |  |  |  |  | 1 |  | 1278685020 | 2 | 1 | 4 | 0 | 0 | 0 | 99.76 | 99.76 | 0 | 0 |  | 0 | 3 | 0 |  | 0 | 1 | 0 | 0 | 0 | 0 |  |  |  |  | 142.34 | 497.6 | 569.55 | 262.38 |  | Пр/812-001.4-1 | Пр/774-001.4 | Земляные работы, выполняемые: по другим видам работ (подготовительные, сопутствующие, укрепительные) | Земляные работы, выполняемые: по другим видам работ (подготовительные, сопутствующие, укрепительные) | 0
17 | 1 | 19 | 19 | 8 | т01-01-01-039 | Погрузка при автомобильных перевозках грунта растительного слоя (земля, перегной) | 1 Т ГРУЗА | 11.66 | 0 | 11.66 |  |  |  | 55.04 | 0 | 55.04 | 0 | 0 | 0 | 0 | 0.33814 | 0 | 0 | 0 |  | 44571020 | 4.72 | 0 | 4.72 | 0 | 0 | 0 | 0 | 0.029 | 0 | 4.72 | 0 | 4.72 | 0 | 0 | 0 | 0 | 0.029 | 0 | 0 | 0 | 1 | 1 |  |  | 1 | 28.93 | 1 | 1 |  |  |  |  | 0 | 1 | ТЕРт01-01-01-039 Пр. Минстроя России от 27.02.2015 № 140/пр |  |  | 700004 | 0 |  | 0 | 19 | 0 | 28.93 | 1 | 1 | 1 | 1 | 1 |  | 0 | 0 |  |  |  | 0 | 0 | 0 | [5 empty] | 0 |  | 0 | 55.04 | 0 | 4.72 | 0 | 0 | 0 | 0 | 0.029 | 0 | 0 | 0 | [13 empty] | 0 | 0 | 1 | 1 |  |  |  | 1013 | 1 Т ГРУЗА | 1 Т ГРУЗА | 1 | [6 empty] | 37976241 | 19 | Погрузочно-разгрузочные работы | 106 | Погрузочно-разгрузочные работы | 1 | 700004 | Погрузочно-разгрузочные работы | ФССЦпр пог. а/п (2011,изм. 4-6) |  |  |  | 131072 | 4.72 | 0 | 4.72 | 0 | 0 | 0 | 0.029 | 0 | [17 empty] | 0 | 0 | 0 |  |  |  |  | 0 | 0 |  |  |  |  | 1 |  | -1030280966 | 2 | 1 | 4 | 0 | 0 | 0 | 55.04 | 55.04 | 0 | 0 |  | 0 | 3 | 0 |  | 0 | 1 | 0 | 0 | 0 | 0 | 55.04 |  |  |  | 0 | 0 | 0 | 0 | [5 empty] | 0
17 | 1 |  |  | 9 | т03-21-01-015 | Перевозка грузов I класса автомобилями-самосвалами грузоподъемностью 10 т работающих вне карьера на расстояние до 15 км | 1 Т ГРУЗА | 11.66 | 0 | 11.66 |  |  |  | 146.57 | 0 | 146.57 | 0 | 0 | 0 | 0 | 0 | 0 | 0 | 0 |  | 44571020 | 12.57 | 0 | 12.57 | 0 | 0 | 0 | 0 | 0 | 0 | 12.57 | 0 | 12.57 | 0 | 0 | 0 | 0 | 0 | 0 | 0 | 0 | 1 | 1 |  |  | 1 | 28.93 | 1 | 1 |  |  |  |  | 0 | 1 | ТЕРт03-21-01-015 Пр. Минстроя России от 27.02.2015 № 140/пр |  |  | 700001 | 0 |  | 0 | 10 | 0 | 28.93 | 1 | 1 | 1 | 1 | 1 |  | 0 | 0 |  |  |  | 0 | 0 | 0 | [5 empty] | 0 |  | 0 | 146.57 | 0 | 12.57 | 0 | 0 | 0 | 0 | 0 | 0 | 0 | 0 | [13 empty] | 0 | 0 | 1 | 1 |  |  |  | 1013 | 1 Т ГРУЗА | 1 Т ГРУЗА | 1 | [6 empty] | 37975982 | 10 | Перевозка грузов авто/транспортом | 0 |  | 1 | 700001 | Перевозка грузов. Автомобильные перевозки ( 2003 г., ч.1; ФССЦпр-2011-изм. № 4-6 , раздел 3; ) | ФССЦ а/п (2003/2011 изм. 4-6) |  |  |  | 131072 | 12.57 | 0 | 12.57 | 0 | 0 | 0 | 0 | 0 | [17 empty] | 0 | 0 | 0 |  |  |  |  | 0 | 0 |  |  |  |  | 1 |  | -906863036 | 2 | 1 | 4 | 0 | 0 | 0 | 146.57 | 146.57 | 0 | 0 |  | 0 | 3 | 0 |  | 0 | 1 | 0 | 0 | 0 | 0 | 146.57 |  |  |  | 0 | 0 | 0 | 0 | [5 empty] | 0
17 | 1 | 29 | 29 | 10 | 22-01-021-3 | Укладка трубопроводов из полиэтиленовых труб диаметром 100 мм | 1 км трубопровода | 0.026 | 0 | 0.026 |  |  |  | 2183.37 | 1978.36 | 132.1 | 14.17 | 72.91 | 0 | 8.0744 | 1.1051 | 0 | 101.88 | 64.44 |  | 44571020 | 83975.85 | 76090.88 | 5080.66 | 544.89 | 2804.31 | 0 | 310.5552 | 42.504 | 0 | 81804.63 | 76090.88 | 3681.64 | 394.85 | 2032.11 | 0 | 225.04 | 30.8 | 0 | 117 | 74 | 1 | 1 |  |  | 1 | 28.93 | 1 | 1 |  |  |  |  | 0 | 1 | ТЕР22-01-021-3 Пр. Минстроя России от 27.02.2015 № 140/пр |  |  | 22001 | 0 |  | 0 | 2 | 0 | 28.93 | 1 | 1 | 1 | 1 | 1 |  | 117 | 74 |  |  |  | 0 | 0 | 0 | [5 empty] | 0 |  | 0 | 2183.37 | 76090.88 | 5080.66 | 544.89 | 2804.31 | 0 | 310.5552 | 42.504 | 0 | 101.8836 | 64.4392 |  |  |  |  | *1,2*1,15 | *1,2*1,15 | *1,2*1,15 |  | *1,2*1,15 | *1,2*1,15 |  |  |  | 0 | 0 | 1 | 1 |  |  |  | 1013 | 1 км трубопровода | 1 км трубопровода | 1 | [6 empty] | 37976077 | 2 | Общестроительные работы | 18 | Наружные сети водопровода, канализации, теплоснабжения, газопроводы | 1 | 22001 | Наружные сети водопровода, канализации, теплоснабжения, газопроводы | ФЕР-22 |  |  |  | 0 | 81804.63 | 76090.88 | 3681.64 | 394.85 | 2032.11 | 225.04 | 30.8 | 0 | [17 empty] | 0 | 0 | 0 |  |  |  |  | 117 | 74 |  |  |  |  | 1 |  | 693491709 | 2 | 1 | 4 | 0 | 0 | 0 | 2349.69 | 2349.69 | 0 | 0 |  | 0 | 3 | 0 |  | 0 | 1 | 0 | 0 | 0 | 0 |  |  |  |  | 409.94 | 2109.29 | 2947.5 | 1864.23 |  | Пр/812-018.0-1 | Пр/774-018.0 | Наружные сети водопровода, канализации, теплоснабжения, газопроводы | Наружные сети водопровода, канализации, теплоснабжения, газопроводы | 0
17 | 1 | 32 | 32 | 11 | 47-01-046-4 | Подготовка почвы для устройства партерного и обыкновенного газона с внесением растительной земли слоем 15 см вручную | 100 м2 | 1.07 | 0 | 1.07 |  |  |  | 2532.36 | 2076.39 | 0 | 0 | 455.97 | 0 | 59.064 | 0 | 0 | 469.65 | 328.3 |  | 44571020 | 2366.69 | 1940.55 | 0 | 0 | 426.14 | 0 | 55.2 | 0 | 0 | 2249.35 | 1940.55 | 0 | 0 | 308.8 | 0 | 40 | 0 | 0 | 103 | 72 | 1 | 1 |  |  | 1 | 28.93 | 1 | 1 |  |  |  |  | 0 | 1 | ТЕР47-01-046-4 Пр. Минстроя России от 27.02.2015 № 140/пр |  |  | 47001 | 0 |  | 0 | 2 | 0 | 28.93 | 1 | 1 | 1 | 1 | 1 |  | 103 | 72 |  |  |  | 0 | 0 | 0 | [5 empty] | 0 |  | 0 | 2532.36 | 1940.55 | 0 | 0 | 426.14 | 0 | 55.2 | 0 | 0 | 469.6491 | 328.2984 |  |  |  |  | *1,15*1,2 | *1,15*1,2 | *1,15*1,2 |  | *1,15*1,2 | *1,15*1,2 |  |  |  | 0 | 0 | 1 | 1 |  |  |  | 1005 | 100 м2 | 100 м2 | 100 | [6 empty] | 37976123 | 2 | Общестроительные работы | 41 | Озеленение. Защитные лесонасаждения | 1 | 47001 | Озеленение. Защитные лесонасаждения | ФЕР-47 |  |  |  | 0 | 2249.35 | 1940.55 | 0 | 0 | 308.8 | 40 | 0 | 0 | [17 empty] | 0 | 0 | 0 |  |  |  |  | 103 | 72 |  |  |  |  | 1 |  | 2105803338 | 2 | 1 | 4 | 0 | 0 | 0 | 3330.31 | 3330.31 | 0 | 0 |  | 0 | 3 | 0 |  | 0 | 1 | 0 | 0 | 0 | 0 |  |  |  |  | 0 | 13191.21 | 13586.95 | 9497.67 |  | Пр/812-041.0-1 | Пр/774-041.0 | Озеленение. Защитные лесонасаждения | Озеленение. Защитные лесонасаждения | 0
17 | 1 | 35 | 35 | 12 | 47-01-046-5 | На каждые 5 см изменения толщины слоя добавлять или исключать к расценкам с 47-01-046-01 по 47-01-046-04 | 100 м2 | -1.07 | 0 | -1.07 |  |  |  | -754.49 | -692.13 | 0 | 0 | -62.36 | 0 | -8.077 | 0 | 0 | -64.23 | -44.9 |  | 44571020 | 705.13 | 646.85 | 0 | 0 | 58.28 | 0 | 7.5486 | 0 | 0 | 689.08 | 646.85 | 0 | 0 | 42.23 | 0 | 5.47 | 0 | 0 | 103 | 72 | 1 | 1 |  |  | 1 | 28.93 | 1 | 1 |  |  |  |  | 0 | 1 | ТЕР47-01-046-5 Пр. Минстроя России от 27.02.2015 № 140/пр |  |  | 47001 | 0 |  | 0 | 2 | 0 | 28.93 | 1 | 1 | 1 | 1 | 1 |  | 103 | 72 |  |  |  | 0 | 0 | 0 | [5 empty] | 0 |  | 0 | -754.49 | 646.85 | 0 | 0 | 58.28 | 0 | 7.5486 | 0 | 0 | -64.2308 | -44.8992 |  |  |  |  | *1,2*1,15 | *1,2*1,15 | *1,2*1,15 |  | *1,2*1,15 | *1,2*1,15 |  |  |  | 0 | 0 | 1 | 1 |  |  |  | 1005 | 100 м2 | 100 м2 | 100 | [6 empty] | 37976123 | 2 | Общестроительные работы | 41 | Озеленение. Защитные лесонасаждения | 1 | 47001 | Озеленение. Защитные лесонасаждения | ФЕР-47 |  |  |  | 0 | 689.08 | 646.85 | 0 | 0 | 42.23 | 5.47 | 0 | 0 | [17 empty] | 0 | 0 | 0 |  |  |  |  | 103 | 72 |  |  |  |  | 1 |  | 1242636498 | 2 | 1 | 4 | 0 | 0 | 0 | -863.62 | -863.62 | 0 | 0 |  | 0 | 3 | 0 |  | 0 | 1 | 0 | 0 | 0 | 0 |  |  |  |  | 0 | -1804.07 | -1858.19 | -1298.93 |  | Пр/812-041.0-1 | Пр/774-041.0 | Озеленение. Защитные лесонасаждения | Озеленение. Защитные лесонасаждения | 0
51 | 1 | 4 | 24 |  | Новый раздел | Земляные работы | 0 | [6 empty] | 4501.24 | 3362.62 | 487.66 | 33.56 | 650.96 | 0 | 83.3336 | 3.2288 | 0 | 689.2 | 430.57 |  |  | 4501.24 | 3362.62 | 487.66 | 33.56 | 650.96 | 0 | 83.3336 | 3.2288 | 0 | 689.2 | 430.57 |  |  | 0 | 0 | 0 | 5621.01 | 5621.01 | 0 | 0 | 3362.62 | 3362.62 | 0 | 3362.62 | 0 | 0 | 0 | 0 | 201.61 | [19 empty] | 0 | 0 | 0 | 5621.01 | 5621.01 | 0 | 0 | 3362.62 | 3362.62 | 0 | 3362.62 | 0 | 0 | 0 | 0 | 201.61 | [114 empty] | 0
50 | 0 | 0 | 1 | 0 | 4501.24 | ПЗ | Прямые затраты |  |  | 201 | 1 | 3 |  | 2 | [7 empty] | 4501.24 | 1 | 39914.52
50 | 0 | 0 | 1 | 202 | 3362.62 | СтМатОб | Стоимость материальных ресурсов (всего) |  |  | 202 | 2 | 3 |  | 2 | [7 empty] | 3362.62 | 1 | 0
50 | 0 | 0 | 1 | 222 | 0 | СтМатОбЗак | Стоимость материалов и оборудования заказчика |  |  | 222 | 3 | 3 |  | 2 | [7 empty] | 0 | 1 | 0
50 | 0 | 0 | 1 | 225 | 3362.62 | СтМатОбПод | Стоимость материалов и оборудования подрядчика |  |  | 225 | 4 | 3 |  | 2 | [7 empty] | 3362.62 | 1 | 0
50 | 0 | 0 | 1 | 226 | 3362.62 | СтМат | Стоимость материалов (всего) |  |  | 226 | 5 | 3 |  | 2 | [7 empty] | 3362.62 | 1 | 17317.49
50 | 0 | 0 | 1 | 227 | 0 | СтМатЗак | Стоимость материалов заказчика |  |  | 227 | 6 | 3 |  | 2 | [7 empty] | 0 | 1 | 0
50 | 0 | 0 | 1 | 228 | 3362.62 | СтМатПод | Стоимость материалов подрядчика |  |  | 228 | 7 | 3 |  | 2 | [7 empty] | 3362.62 | 1 | 17317.49
50 | 0 | 0 | 1 | 216 | 0 | Оборуд | Стоимость оборудования (всего) |  |  | 216 | 8 | 3 |  | 2 | [7 empty] | 0 | 1 | 0
50 | 0 | 0 | 1 | 223 | 0 | ОборудЗак | Стоимость оборудования заказчика |  |  | 223 | 9 | 3 |  | 2 | [7 empty] | 0 | 1 | 0
50 | 0 | 0 | 1 | 229 | 0 | ОборудПод | Стоимость оборудования подрядчика |  |  | 229 | 10 | 3 |  | 2 | [7 empty] | 0 | 1 | 0
50 | 0 | 0 | 1 | 203 | 487.66 | ЭММ | Эксплуатация машин |  |  | 203 | 11 | 3 |  | 2 | [7 empty] | 286.05 | 1 | 2208.31
50 | 0 | 0 | 1 | 231 | 0 | ЭММсНРиСП | Эксплуатация машин по ТСН-2001.16 |  |  | 231 | 12 | 3 |  | 2 | [7 empty] | 0 | 1 | 0
50 | 0 | 0 | 1 | 204 | 33.56 | ЗПМ | ЗП машинистов |  |  | 204 | 13 | 3 |  | 2 | [7 empty] | 33.56 | 1 | 970.89
50 | 0 | 0 | 1 | 205 | 650.96 | ОЗП | Основная ЗП рабочих |  |  | 205 | 14 | 3 |  | 2 | [7 empty] | 650.96 | 1 | 18832.29
50 | 0 | 0 | 1 | 232 | 0 | ОЗПсНРиСП | Основная ЗП рабочих по ТСН-2001.16 |  |  | 232 | 15 | 3 |  | 2 | [7 empty] | 0 | 1 | 0
50 | 0 | 0 | 1 | 214 | 5621.01 | Строит | Строительные работы с НР и СП |  |  | 214 | 16 | 3 |  | 2 | [7 empty] | 5621.01 | 1 | 72309.62
50 | 0 | 0 | 1 | 215 | 0 | Монтаж | Монтажные работы с НР и СП |  |  | 215 | 17 | 3 |  | 2 | [7 empty] | 0 | 1 | 0
50 | 0 | 0 | 1 | 217 | 0 | Прочие | Прочие работы с НР и СП |  |  | 217 | 18 | 3 |  | 2 | [7 empty] | 0 | 1 | 0
50 | 0 | 0 | 1 | 230 | 0 | ПрочиеЗатр | Прочие затраты по ТСН-2001.16 |  |  | 230 | 19 | 3 |  | 2 | [7 empty] | 0 | 1 | 0
50 | 0 | 0 | 1 | 206 | 0 | ВозврМат | Возврат материалов |  |  | 206 | 20 | 3 |  | 2 | [7 empty] | 0 | 1 | 0
50 | 0 | 0 | 1 | 207 | 83.3336 | ТрудСтр | Трудозатраты строителей |  |  | 207 | 21 | 3 |  | -1 | [7 empty] | 83.3336 | 1 | 83.3336
50 | 0 | 0 | 1 | 208 | 3.2288 | ТрудМаш | Трудозатраты машинистов |  |  | 208 | 22 | 3 |  | -1 | [7 empty] | 3.2288 | 1 | 3.2288
50 | 0 | 0 | 1 | 209 | 0 | ТранспМат | Транспорт материалов |  |  | 209 | 23 | 3 |  | 2 | [7 empty] | 0 | 1 | 0
50 | 0 | 0 | 1 | 233 | 201.61 | Перевозка | Перевозка грузов |  |  | 233 | 24 | 3 |  | 2 | [7 empty] | 201.61 | 1 | 1556.43
50 | 0 | 0 | 1 | 0 | 689.2 | НР | Накладные расходы |  |  | 210 | 25 | 3 |  | 2 | [7 empty] | 689.2 | 1 | 19938.62
50 | 0 | 0 | 1 | 0 | 430.57 | СмПриб | Сметная прибыль |  |  | 211 | 26 | 3 |  | 2 | [7 empty] | 430.57 | 1 | 12456.48
50 | 0 | 0 | 1 | 224 | 5621.01 | Всего | Всего с НР и СП |  |  | 224 | 27 | 3 |  | 2 | [7 empty] | 5621.01 | 1 | 72309.62
50 | 1 | 0 | 2 | 201 | 4501 | Итог1 | Итого прямые затраты |  |  | 212 | 28 | 0 |  | 0 | [7 empty] | 4501 | 1 | 39915
50 | 1 | 0 | 2 | 210 | 689 | Итог2 | Накладные расходы |  |  | 212 | 29 | 0 |  | 0 | [7 empty] | 689 | 1 | 19939
50 | 1 | 0 | 2 | 211 | 431 | Итог3 | Сметная прибыль |  |  | 212 | 30 | 0 |  | 0 | [7 empty] | 431 | 1 | 12456
50 | 1 | 0 | 2 | 213 | 5621 | Итог4 | Итого |  |  | 212 | 31 | 0 |  | 2 | [7 empty] | 5621 | 1 | 72310
50 | 1 | 0 | 2 | 0 | 5621.01 | общестр | В том числе общестроительные работы |  |  | 212 | 32 | 1 |  | 2 | [7 empty] | 5621.01 | 1 | 5621.01
50 | 0 | 0 | 2 | 0 | 0 | монтаж | В том числе монтажные работы |  |  | 212 | 33 | 1 |  | 2 | [7 empty] | 0 | 1 | 0
50 | 0 | 0 | 2 | 0 | 0 | оборудов | В том числе оборудование |  |  | 212 | 34 | 1 |  | 2 | [7 empty] | 0 | 1 | 0
50 | 0 | 0 | 2 | 0 | 0 | прочее | В том числе прочие работы |  |  | 212 | 35 | 1 |  | 2 | [7 empty] | 0 | 1 | 0
50 | 1 | 0 | 2 | 0 | 0 | проверка | если это напечаталось, то что-то не так |  |  | 212 | 36 | 2 |  | 0 | [7 empty] | 0 | 1 | 66689
4 | 1 |  | 98 |  | Новый раздел | Монтажные работы |  | 0 |  | 0 | [7 empty] | 44571021 |  |  | 0 | [53 empty] | 0 | [11 empty] | 0
52 | 1 | 4 | 80 | 0 | Новый раздел | Монтажные работы | [7 empty] | 2957.6 | 187.12 | 2053.22 | 99.32 | 717.26 | 0 | 76.1083 | 8.4804 | 0 | 792.08 | 416.44 | 0 | 0 | 2957.6 | 187.12 | 2053.22 | 99.32 | 717.26 | 0 | 76.1083 | 8.4804 | 0 | 792.08 | 416.44 | 0 | 0 | 0 | 0 | 0 | 4166.12 | 0 | 4166.12 | 0 | 187.12 | 187.12 | 0 | 187.12 | 0 | 0 | 0 | 0 | 0 | 0 | 0 | 0 | 0 | 0 | 0 | 0 | 0 | 0 | 0 | 0 | 0 | 0 | 0 | 0 | 0 | 0 | 0 | 0 | 0 | 0 | 0 | 4166.12 | 0 | 4166.12 | 0 | 187.12 | 187.12 | 0 | 187.12 | 0 | 0 | 0 | 0 | 0 | 0 | 0 | 0 | 0 | 0 | 0 | 0 | 0 | 0 | 0 | 0 | 0 | 0 | 0 | 0 | 0 | 0 | 0 | 0 | 0 | 0 | 0 | 0 | 0 | 0 | 0 | 0 | 0 | 0 | 0 | 0 | 0 | 0 | 0 | 0 | 0 | 0 | 0 | 0 | 0 | 0 | 0 | 0 | 0 | 0 | 0 | 0 | 0 | 0 | 0 | 0 | 0 | 0 | 0 | 0 | 0 | 0 | 0 | 0 | 0 | 0 | 0 | 0 | 0 | 0 | 0 | 0 | 0 | 0 | 0 | 0 | 0 | 0 | 0 | 0 | 0 | 0 | 0 | 0 | 0 | 0 | 0 | 0 | 0 | 0 | 0 | 0 | 0 | 0 | 0 | 0 | 0 | 0 | 0 | 0 | 0 | 0 | 0 | 0 | 0 | 0 | 0 | 0 | 0 | 0 | 0 | 0 | 0 | 0 | 0 | 0 | 0 | 0 | 0 | 0
17 | 1 | 39 | 39 | 13 | м08-02-142-1 | Устройство постели при одном кабеле в траншее | 100 м кабеля | 1.11 | 0 | 1.11 |  |  |  | 559.42 | 1.1 | 482.41 | 0 | 75.91 | 0 | 8.1185 | 0 | 0 | 73.63 | 38.71 |  | 44571020 | 503.98 | 0.99 | 434.6 | 0 | 68.39 | 0 | 7.314 | 0 | 0 | 365.48 | 0.99 | 314.93 | 0 | 49.56 | 0 | 5.3 | 0 | 0 | 97 | 51 | 1 | 1 |  |  | 1 | 28.93 | 1 | 1 |  |  |  |  | 0 | 2 | ТЕРм08-02-142-1 Пр. Минстроя России от 27.02.2015 № 140/пр |  |  | 108001 | 0 |  | 0 | 3 | 0 | 28.93 | 1 | 1 | 1 | 1 | 1 |  | 97 | 51 |  |  |  | 0 | 0 | 0 | [5 empty] | 0 |  | 0 | 559.42 | 0.99 | 434.6 | 0 | 68.39 | 0 | 7.314 | 0 | 0 | 73.6327 | 38.7141 |  |  |  |  | *1,2*1,15 | *1,2*1,15 | *1,2*1,15 |  | *1,2*1,15 | *1,2*1,15 |  |  |  | 0 | 0 | 1 | 1 |  |  |  | 1013 | 100 м кабеля | 100 м кабеля | 1 | [6 empty] | 37975922 | 3 | Монтажные работы | 0 |  | 2 | 108001 | Электротехнические установки: на других объектах | мФЕР-08 |  |  |  | 131072 | 365.48 | 0.99 | 314.93 | 0 | 49.56 | 5.3 | 0 | 0 | [17 empty] | 0 | 0 | 0 |  |  |  |  | 97 | 51 |  |  |  |  | 1 |  | 1149947018 | 2 | 1 | 4 | 0 | 0 | 0 | 671.76 | 0 | 671.76 | 0 |  | 0 | 3 | 0 |  | 0 | 1 | 0 | 0 | 0 | 0 |  |  |  |  | 0 | 2196.08 | 2130.2 | 1120 |  | Пр/812-049.3-1 | Пр/774-049.3 | Электротехнические установки: на других объектах | Электротехнические установки: на других объектах | 0
17 | 1 | 44 | 44 | 14 | м08-02-143-1 | Покрытие кабеля, проложенного в траншее кирпичом одного кабеля | 100 м кабеля | 0.85 | 0 | 0.85 |  |  |  | 539.86 | 0.82 | 481.9 | 26.63 | 57.14 | 0 | 6.1113 | 2.0293 | 0 | 81.26 | 42.72 |  | 44571020 | 635.13 | 0.97 | 566.94 | 31.33 | 67.22 | 0 | 7.1898 | 2.3874 | 0 | 460.5 | 0.97 | 410.82 | 22.7 | 48.71 | 0 | 5.21 | 1.73 | 0 | 97 | 51 | 1 | 1 |  |  | 1 | 28.93 | 1 | 1 |  |  |  |  | 0 | 2 | ТЕРм08-02-143-1 Пр. Минстроя России от 27.02.2015 № 140/пр |  |  | 108001 | 0 |  | 0 | 3 | 0 | 28.93 | 1 | 1 | 1 | 1 | 1 |  | 97 | 51 |  |  |  | 0 | 0 | 0 | [5 empty] | 0 |  | 0 | 539.86 | 0.97 | 566.94 | 31.33 | 67.22 | 0 | 7.1898 | 2.3874 | 0 | 81.2569 | 42.7227 |  |  |  |  | *1,2*1,15 | *1,2*1,15 | *1,2*1,15 |  | *1,2*1,15 | *1,2*1,15 |  |  |  | 0 | 0 | 1 | 1 |  |  |  | 1013 | 100 м кабеля | 100 м кабеля | 1 | [6 empty] | 37975922 | 3 | Монтажные работы | 0 |  | 2 | 108001 | Электротехнические установки: на других объектах | мФЕР-08 |  |  |  | 131072 | 460.5 | 0.97 | 410.82 | 22.7 | 48.71 | 5.21 | 1.73 | 0 | [17 empty] | 0 | 0 | 0 |  |  |  |  | 97 | 51 |  |  |  |  | 1 |  | -26547895 | 2 | 1 | 4 | 0 | 0 | 0 | 663.84 | 0 | 663.84 | 0 |  | 0 | 3 | 0 |  | 0 | 1 | 0 | 0 | 0 | 0 |  |  |  |  | 770.41 | 1653.06 | 2350.77 | 1235.97 |  | Пр/812-049.3-1 | Пр/774-049.3 | Электротехнические установки: на других объектах | Электротехнические установки: на других объектах | 0
17 | 1 | 56 | 56 | 15 | м08-02-141-2 | Кабель до 35 кВ в готовых траншеях без покрытий, масса 1 м до 2 кг | 100 м кабеля | 0.92 | 0 | 0.92 |  |  |  | 378.59 | 88.87 | 159.61 | 7.49 | 130.11 | 0 | 13.9148 | 1.1426 | 0 | 133.47 | 70.18 |  | 44571020 | 411.51 | 96.6 | 173.49 | 8.14 | 141.42 | 0 | 15.1248 | 1.242 | 0 | 324.8 | 96.6 | 125.72 | 5.9 | 102.48 | 0 | 10.96 | 0.9 | 0 | 97 | 51 | 1 | 1 |  |  | 1 | 28.93 | 1 | 1 |  |  |  |  | 0 | 2 | ТЕРм08-02-141-2 Пр. Минстроя России от 27.02.2015 № 140/пр |  |  | 108001 | 0 |  | 0 | 3 | 0 | 28.93 | 1 | 1 | 1 | 1 | 1 |  | 97 | 51 |  |  |  | 0 | 0 | 0 | [5 empty] | 0 |  | 0 | 378.59 | 96.6 | 173.49 | 8.14 | 141.42 | 0 | 15.1248 | 1.242 | 0 | 133.472 | 70.176 |  |  |  |  | *1,15*1,2 | *1,15*1,2 | *1,15*1,2 |  | *1,15*1,2 | *1,15*1,2 |  |  |  | 0 | 0 | 1 | 1 |  |  |  | 1013 | 100 м кабеля | 100 м кабеля | 1 | [6 empty] | 37975922 | 3 | Монтажные работы | 0 |  | 2 | 108001 | Электротехнические установки: на других объектах | мФЕР-08 |  |  |  | 131072 | 324.8 | 96.6 | 125.72 | 5.9 | 102.48 | 10.96 | 0.9 | 0 | [17 empty] | 0 | 0 | 0 |  |  |  |  | 97 | 51 |  |  |  |  | 1 |  | -22904879 | 2 | 1 | 4 | 0 | 0 | 0 | 582.24 | 0 | 582.24 | 0 |  | 0 | 3 | 0 |  | 0 | 1 | 0 | 0 | 0 | 0 |  |  |  |  | 216.69 | 3764.08 | 3861.35 | 2030.19 |  | Пр/812-049.3-1 | Пр/774-049.3 | Электротехнические установки: на других объектах | Электротехнические установки: на других объектах | 0
17 | 1 | 66 | 66 | 16 | м08-02-148-2 | Кабель до 35 кВ в проложенных трубах, блоках и коробах, масса 1 м кабеля до 2 кг ( в т.ч ГНБ-74м) | 100 м кабеля | 1 | 0 | 1 |  |  |  | 326.11 | 37.28 | 99.94 | 3.62 | 188.89 | 0 | 20.2032 | 0.552 | 0 | 186.73 | 98.18 |  | 44571020 | 326.11 | 37.28 | 99.94 | 3.62 | 188.89 | 0 | 20.2032 | 0.552 | 0 | 246.58 | 37.28 | 72.42 | 2.62 | 136.88 | 0 | 14.64 | 0.4 | 0 | 97 | 51 | 1 | 1 |  |  | 1 | 28.93 | 1 | 1 |  |  |  |  | 0 | 2 | ТЕРм08-02-148-2 Пр. Минстроя России от 27.02.2015 № 140/пр |  |  | 108001 | 0 |  | 0 | 3 | 0 | 28.93 | 1 | 1 | 1 | 1 | 1 |  | 97 | 51 |  |  |  | 0 | 0 | 0 | [5 empty] | 0 |  | 0 | 326.11 | 37.28 | 99.94 | 3.62 | 188.89 | 0 | 20.2032 | 0.552 | 0 | 186.7347 | 98.1801 |  |  |  |  | *1,2*1,15 | *1,2*1,15 | *1,2*1,15 |  | *1,2*1,15 | *1,2*1,15 |  |  |  | 0 | 0 | 1 | 1 |  |  |  | 1013 | 100 м кабеля | 100 м кабеля | 1 | [6 empty] | 37975922 | 3 | Монтажные работы | 0 |  | 2 | 108001 | Электротехнические установки: на других объектах | мФЕР-08 |  |  |  | 0 | 246.58 | 37.28 | 72.42 | 2.62 | 136.88 | 14.64 | 0.4 | 0 | [17 empty] | 0 | 0 | 0 |  |  |  |  | 97 | 51 |  |  |  |  | 1 |  | 2121116249 | 2 | 1 | 4 | 0 | 0 | 0 | 611.02 | 0 | 611.02 | 0 |  | 0 | 3 | 0 |  | 0 | 1 | 0 | 0 | 0 | 0 |  |  |  |  | 104.73 | 5464.59 | 5402.24 | 2840.35 |  | Пр/812-049.3-1 | Пр/774-049.3 | Электротехнические установки: на других объектах | Электротехнические установки: на других объектах | 0
17 | 1 | 77 | 77 | 17 | м08-02-147-11 | Кабель до 35 кВ по установленным конструкциям и лоткам с креплением по всей длине, масса 1 м кабеля до 2 кг | 100 м кабеля | 0.03 | 0 | 0.03 |  |  |  | 10.85 | 1.18 | 3.13 | 0.11 | 6.54 | 0 | 0.69984 | 0.0162 | 0 | 6.45 | 3.39 |  | 44571020 | 361.47 | 39.17 | 104.18 | 3.54 | 218.12 | 0 | 23.328 | 0.54 | 0 | 277.91 | 39.17 | 77.17 | 2.62 | 161.57 | 0 | 17.28 | 0.4 | 0 | 97 | 51 | 1 | 1 |  |  | 1 | 28.93 | 1 | 1 |  |  |  |  | 0 | 2 | ТЕРм08-02-147-11 Пр. Минстроя России от 27.02.2015 № 140/пр |  |  | 108001 | 0 |  | 0 | 3 | 0 | 28.93 | 1 | 1 | 1 | 1 | 1 |  | 97 | 51 |  |  |  | 0 | 0 | 0 | [5 empty] | 0 |  | 0 | 10.85 | 39.17 | 104.18 | 3.54 | 218.12 | 0 | 23.328 | 0.54 | 0 | 6.4505 | 3.3915 |  |  |  |  | *1,35 | *1,35 | *1,35 |  | *1,35 | *1,35 |  |  |  | 0 | 0 | 1 | 1 |  |  |  | 1013 | 100 м кабеля | 100 м кабеля | 1 | [6 empty] | 37975922 | 3 | Монтажные работы | 0 |  | 2 | 108001 | Электротехнические установки: на других объектах | мФЕР-08 |  |  |  | 0 | 277.91 | 39.17 | 77.17 | 2.62 | 161.57 | 17.28 | 0.4 | 0 | [17 empty] | 0 | 0 | 0 |  |  |  |  | 97 | 51 |  |  |  |  | 1 |  | -1243355829 | 2 | 1 | 4 | 0 | 0 | 0 | 20.69 | 0 | 20.69 | 0 |  | 0 | 3 | 0 |  | 0 | 1 | 0 | 0 | 0 | 0 |  |  |  |  | 3.18 | 189.2 | 186.61 | 98.11 |  | Пр/812-049.3-1 | Пр/774-049.3 | Электротехнические установки: на других объектах | Электротехнические установки: на других объектах | 0
17 | 1 | 87 | 87 | 18 | м08-02-145-2 | Кабель до 35 кВ, прокладываемый по дну канала без креплений, масса 1 м кабеля до 2 кг | 100 м кабеля | 0.05 | 0 | 0.05 |  |  |  | 10.42 | 2.29 | 3.95 | 0.18 | 4.18 | 0 | 0.44753 | 0.027 | 0 | 4.23 | 2.22 |  | 44571020 | 208.46 | 45.75 | 79.02 | 3.54 | 83.69 | 0 | 8.9505 | 0.54 | 0 | 166.27 | 45.75 | 58.53 | 2.62 | 61.99 | 0 | 6.63 | 0.4 | 0 | 97 | 51 | 1 | 1 |  |  | 1 | 28.93 | 1 | 1 |  |  |  |  | 0 | 2 | ТЕРм08-02-145-2 Пр. Минстроя России от 27.02.2015 № 140/пр |  |  | 108001 | 0 |  | 0 | 3 | 0 | 28.93 | 1 | 1 | 1 | 1 | 1 |  | 97 | 51 |  |  |  | 0 | 0 | 0 | [5 empty] | 0 |  | 0 | 10.42 | 45.75 | 79.02 | 3.54 | 83.69 | 0 | 8.9505 | 0.54 | 0 | 4.2292 | 2.2236 |  |  |  |  | *1,35 | *1,35 | *1,35 |  | *1,35 | *1,35 |  |  |  | 0 | 0 | 1 | 1 |  |  |  | 1013 | 100 м кабеля | 100 м кабеля | 1 | [6 empty] | 37975922 | 3 | Монтажные работы | 0 |  | 2 | 108001 | Электротехнические установки: на других объектах | мФЕР-08 |  |  |  | 131072 | 166.27 | 45.75 | 58.53 | 2.62 | 61.99 | 6.63 | 0.4 | 0 | [17 empty] | 0 | 0 | 0 |  |  |  |  | 97 | 51 |  |  |  |  | 1 |  | -2015310619 | 2 | 1 | 4 | 0 | 0 | 0 | 16.87 | 0 | 16.87 | 0 |  | 0 | 3 | 0 |  | 0 | 1 | 0 | 0 | 0 | 0 |  |  |  |  | 5.21 | 120.93 | 122.36 | 64.33 |  | Пр/812-049.3-1 | Пр/774-049.3 | Электротехнические установки: на других объектах | Электротехнические установки: на других объектах | 0
17 | 1 | 90 | 90 | 19 | м08-02-157-1 | Снятие с кабеля верхнего джутового покрова, масса 1 м кабеля до 9 кг | 100 м кабеля | 0.05 | 0 | 0.05 |  |  |  | 0.81 | 0.01 | 0 | 0 | 0.8 | 0 | 0.08505 | 0 | 0 | 0.78 | 0.41 |  | 44571020 | 16.14 | 0.24 | 0 | 0 | 15.9 | 0 | 1.701 | 0 | 0 | 12.02 | 0.24 | 0 | 0 | 11.78 | 0 | 1.26 | 0 | 0 | 97 | 51 | 1 | 1 |  |  | 1 | 28.93 | 1 | 1 |  |  |  |  | 0 | 2 | ТЕРм08-02-157-1 Пр. Минстроя России от 27.02.2015 № 140/пр |  |  | 108001 | 0 |  | 0 | 3 | 0 | 28.93 | 1 | 1 | 1 | 1 | 1 |  | 97 | 51 |  |  |  | 0 | 0 | 0 | [5 empty] | 0 |  | 0 | 0.81 | 0.24 | 0 | 0 | 15.9 | 0 | 1.701 | 0 | 0 | 0.776 | 0.408 |  |  |  |  | *1,35 | *1,35 | *1,35 |  | *1,35 | *1,35 |  |  |  | 0 | 0 | 1 | 1 |  |  |  | 1013 | 100 м кабеля | 100 м кабеля | 1 | [6 empty] | 37975922 | 3 | Монтажные работы | 0 |  | 2 | 108001 | Электротехнические установки: на других объектах | мФЕР-08 |  |  |  | 131072 | 12.02 | 0.24 | 0 | 0 | 11.78 | 1.26 | 0 | 0 | [17 empty] | 0 | 0 | 0 |  |  |  |  | 97 | 51 |  |  |  |  | 1 |  | 1145076542 | 2 | 1 | 4 | 0 | 0 | 0 | 2 | 0 | 2 | 0 |  | 0 | 3 | 0 |  | 0 | 1 | 0 | 0 | 0 | 0 |  |  |  |  | 0 | 23.14 | 22.45 | 11.8 |  | Пр/812-049.3-1 | Пр/774-049.3 | Электротехнические установки: на других объектах | Электротехнические установки: на других объектах | 0
17 | 1 | 97 | 97 | 20 | м08-02-165-2 | Муфта концевая эпоксидная для 3-жильного кабеля напряжением 1 кВ, сечение одной жилы до 70 мм2 | 1 ШТ. | 1 | 0 | 1 |  |  |  | 871.97 | 3.61 | 811.31 | 60.75 | 57.05 | 0 | 6.102 | 4.6305 | 0 | 114.27 | 60.08 |  | 44571020 | 871.97 | 3.61 | 811.31 | 60.75 | 57.05 | 0 | 6.102 | 4.6305 | 0 | 646.84 | 3.61 | 600.97 | 45 | 42.26 | 0 | 4.52 | 3.43 | 0 | 97 | 51 | 1 | 1 |  |  | 1 | 28.93 | 1 | 1 |  |  |  |  | 0 | 2 | ТЕРм08-02-165-2 Пр. Минстроя России от 27.02.2015 № 140/пр |  |  | 108001 | 0 |  | 0 | 3 | 0 | 28.93 | 1 | 1 | 1 | 1 | 1 |  | 97 | 51 |  |  |  | 0 | 0 | 0 | [5 empty] | 0 |  | 0 | 871.97 | 3.61 | 811.31 | 60.75 | 57.05 | 0 | 6.102 | 4.6305 | 0 | 114.266 | 60.078 |  |  |  |  | *1,35 | *1,35 | *1,35 |  | *1,35 | *1,35 |  |  |  | 0 | 0 | 1 | 1 |  |  |  | 1013 | 1 ШТ. | 1 ШТ. | 1 | [6 empty] | 37975922 | 3 | Монтажные работы | 0 |  | 2 | 108001 | Электротехнические установки: на других объектах | мФЕР-08 |  |  |  | 131072 | 646.84 | 3.61 | 600.97 | 45 | 42.26 | 4.52 | 3.43 | 0 | [17 empty] | 0 | 0 | 0 |  |  |  |  | 97 | 51 |  |  |  |  | 1 |  | 73231840 | 2 | 1 | 4 | 0 | 0 | 0 | 1046.32 | 0 | 1046.32 | 0 |  | 0 | 3 | 0 |  | 0 | 1 | 0 | 0 | 0 | 0 |  |  |  |  | 1757.5 | 1650.46 | 3305.72 | 1738.06 |  | Пр/812-049.3-1 | Пр/774-049.3 | Электротехнические установки: на других объектах | Электротехнические установки: на других объектах | 0
17 | 1 | 100 | 100 | 21 | м08-02-144-5 | Присоединение к зажимам жил проводов или кабелей сечением до 70 мм2 | 100 шт. | 0.04 | 0 | 0.04 |  |  |  | 7.74 | 0.11 | 0 | 0 | 7.63 | 0 | 0.81648 | 0 | 0 | 7.4 | 3.89 |  | 44571020 | 193.68 | 2.83 | 0 | 0 | 190.85 | 0 | 20.412 | 0 | 0 | 144.2 | 2.83 | 0 | 0 | 141.37 | 0 | 15.12 | 0 | 0 | 97 | 51 | 1 | 1 |  |  | 1 | 28.93 | 1 | 1 |  |  |  |  | 0 | 2 | ТЕРм08-02-144-5 Пр. Минстроя России от 27.02.2015 № 140/пр |  |  | 108001 | 0 |  | 0 | 3 | 0 | 28.93 | 1 | 1 | 1 | 1 | 1 |  | 97 | 51 |  |  |  | 0 | 0 | 0 | [5 empty] | 0 |  | 0 | 7.74 | 2.83 | 0 | 0 | 190.85 | 0 | 20.412 | 0 | 0 | 7.4011 | 3.8913 |  |  |  |  | *1,35 | *1,35 | *1,35 |  | *1,35 | *1,35 |  |  |  | 0 | 0 | 1 | 1 |  |  |  | 1010 | 100 шт. | 100 шт. | 100 | [6 empty] | 37975922 | 3 | Монтажные работы | 0 |  | 2 | 108001 | Электротехнические установки: на других объектах | мФЕР-08 |  |  |  | 131072 | 144.2 | 2.83 | 0 | 0 | 141.37 | 15.12 | 0 | 0 | [17 empty] | 0 | 0 | 0 |  |  |  |  | 97 | 51 |  |  |  |  | 1 |  | 1653037448 | 2 | 1 | 4 | 0 | 0 | 0 | 19.03 | 0 | 19.03 | 0 |  | 0 | 3 | 0 |  | 0 | 1 | 0 | 0 | 0 | 0 |  |  |  |  | 0 | 220.74 | 214.12 | 112.58 |  | Пр/812-049.3-1 | Пр/774-049.3 | Электротехнические установки: на других объектах | Электротехнические установки: на других объектах | 0
17 | 1 | 109 | 109 | 22 | м08-02-166-9 | Муфта соединительная свинцовая с защитным кожухом для кабеля напряжением до 10 кВ без заливки кожуха массой, сечение жил до 70 мм2 | 1 ШТ. | 1 | 0 | 1 |  |  |  | 137.72 | 20.54 | 9.83 | 0.54 | 107.35 | 0 | 11.4816 | 0.0828 | 0 | 104.65 | 55.02 |  | 44571020 | 137.72 | 20.54 | 9.83 | 0.54 | 107.35 | 0 | 11.4816 | 0.0828 | 0 | 105.45 | 20.54 | 7.12 | 0.39 | 77.79 | 0 | 8.32 | 0.06 | 0 | 97 | 51 | 1 | 1 |  |  | 1 | 28.93 | 1 | 1 |  |  |  |  | 0 | 2 | ТЕРм08-02-166-9 Пр. Минстроя России от 27.02.2015 № 140/пр |  |  | 108001 | 0 |  | 0 | 3 | 0 | 28.93 | 1 | 1 | 1 | 1 | 1 |  | 97 | 51 |  |  |  | 0 | 0 | 0 | [5 empty] | 0 |  | 0 | 137.72 | 20.54 | 9.83 | 0.54 | 107.35 | 0 | 11.4816 | 0.0828 | 0 | 104.6533 | 55.0239 |  |  |  |  | *1,15*1,2 | *1,15*1,2 | *1,15*1,2 |  | *1,15*1,2 | *1,15*1,2 |  |  |  | 0 | 0 | 1 | 1 |  |  |  | 1013 | 1 ШТ. | 1 ШТ. | 1 | [6 empty] | 37975922 | 3 | Монтажные работы | 0 |  | 2 | 108001 | Электротехнические установки: на других объектах | мФЕР-08 |  |  |  | 131072 | 105.45 | 20.54 | 7.12 | 0.39 | 77.79 | 8.32 | 0.06 | 0 | [17 empty] | 0 | 0 | 0 |  |  |  |  | 97 | 51 |  |  |  |  | 1 |  | -2115273776 | 2 | 1 | 4 | 0 | 0 | 0 | 297.39 | 0 | 297.39 | 0 |  | 0 | 3 | 0 |  | 0 | 1 | 0 | 0 | 0 | 0 |  |  |  |  | 15.62 | 3105.64 | 3027.62 | 1591.84 |  | Пр/812-049.3-1 | Пр/774-049.3 | Электротехнические установки: на других объектах | Электротехнические установки: на других объектах | 0
17 | 1 | 115 | 115 | 23 | м08-02-155-1 | Герметизация проходов при вводе кабелей во взрывоопасные помещения уплотнительной массой | 1 проход кабеля | 6 | 0 | 6 |  |  |  | 136.14 | 106.74 | 0 | 0 | 29.4 | 0 | 3.1464 | 0 | 0 | 28.52 | 14.99 |  | 44571020 | 22.69 | 17.79 | 0 | 0 | 4.9 | 0 | 0.5244 | 0 | 0 | 21.34 | 17.79 | 0 | 0 | 3.55 | 0 | 0.38 | 0 | 0 | 97 | 51 | 1 | 1 |  |  | 1 | 28.93 | 1 | 1 |  |  |  |  | 0 | 2 | ТЕРм08-02-155-1 Пр. Минстроя России от 27.02.2015 № 140/пр |  |  | 108001 | 0 |  | 0 | 3 | 0 | 28.93 | 1 | 1 | 1 | 1 | 1 |  | 97 | 51 |  |  |  | 0 | 0 | 0 | [5 empty] | 0 |  | 0 | 136.14 | 17.79 | 0 | 0 | 4.9 | 0 | 0.5244 | 0 | 0 | 28.518 | 14.994 |  |  |  |  | *1,15*1,2 | *1,15*1,2 | *1,15*1,2 |  | *1,15*1,2 | *1,15*1,2 |  |  |  | 0 | 0 | 1 | 1 |  |  |  | 1013 | 1 проход кабеля | 1 проход кабеля | 1 | [6 empty] | 37975922 | 3 | Монтажные работы | 0 |  | 2 | 108001 | Электротехнические установки: на других объектах | мФЕР-08 |  |  |  | 0 | 21.34 | 17.79 | 0 | 0 | 3.55 | 0.38 | 0 | 0 | [17 empty] | 0 | 0 | 0 |  |  |  |  | 97 | 51 |  |  |  |  | 1 |  | -1533176068 | 2 | 1 | 4 | 0 | 0 | 0 | 179.65 | 0 | 179.65 | 0 |  | 0 | 3 | 0 |  | 0 | 1 | 0 | 0 | 0 | 0 |  |  |  |  | 0 | 850.54 | 825.02 | 433.78 |  | Пр/812-049.3-1 | Пр/774-049.3 | Электротехнические установки: на других объектах | Электротехнические установки: на других объектах | 0
18 | 1 | 113 |  | 23,1 | 509-0900 | Уплотнительный состав | кг | -4.32 | -0.72 | -0.72 |  |  |  | -86.14 | -86.14 | 0 | 0 | 0 | 0 | 0 | 0 | 0 | 0 | 0 |  | 44571020 | 19.94 | 19.94 | 0 | 0 | 0 | 0 | 0 | 0 | 0 | 19.94 | 19.94 | 0 | 0 | 0 | 0 | 0 | 0 | 0 | 0 | 0 | 1 | 1 |  |  | 1 | 1 | 1 | 1 |  |  |  |  | 3 | 2 | ССЦ Пенз. обл.509-0900 Пр. Минстроя России от 27.02.2015 № 140/пр |  |  | 500002 | 0 |  | 0 | 12 | 1 | 1 | 1 | 1 | 1 | 1 | 1 |  | 0 | 0 |  |  |  | 0 | 0 | 0 | [5 empty] | 0 |  | 0 | -86.14 | 19.94 | 0 | 0 | 0 | 0 | 0 | 0 | 0 | 0 | 0 | [13 empty] | 0 | 0 | 1 | 1 |  |  |  | 1009 | кг | кг | 1 | [6 empty] | 37975978 | 12 | Материалы монтажные | 0 |  | 2 | 500002 | Материалы и конструкции ( монтажные ) по ценникам и каталогам | ФССЦм |  |  |  | 0 | 19.94 | 19.94 | 0 | 0 | 0 | 0 | 0 | [18 empty] | 0 | 0 | 0 |  |  |  |  | 0 | 0 |  |  |  |  | 1 |  | -1780330431 | 2 | 1 | 4 | 0 | 0 | 0 | -86.14 | 0 | -86.14 | 0 |  | 0 | 3 | 0 |  | 0 | 1 | 0 | 0 | 0 | 0 |  |  |  |  | 0 | 0 | 0 | 0 | [5 empty] | 0
17 | 1 | 126 | 126 | 24 | м08-03-523-2 | Предохранитель, устанавливаемый на изоляционном основании, на ток до 250 А | 1 ШТ. | 3 | 0 | 3 |  |  |  | 64.11 | 10.71 | 1.14 | 0 | 52.26 | 0 | 4.9815 | 0 | 0 | 50.69 | 26.65 |  | 44571020 | 21.37 | 3.57 | 0.38 | 0 | 17.42 | 0 | 1.6605 | 0 | 0 | 16.75 | 3.57 | 0.28 | 0 | 12.9 | 0 | 1.23 | 0 | 0 | 97 | 51 | 1 | 1 |  |  | 1 | 28.93 | 1 | 1 |  |  |  |  | 0 | 2 | ТЕРм08-03-523-2 Пр. Минстроя России от 27.02.2015 № 140/пр |  |  | 108001 | 0 |  | 0 | 3 | 0 | 28.93 | 1 | 1 | 1 | 1 | 1 |  | 97 | 51 |  |  |  | 0 | 0 | 0 | [5 empty] | 0 |  | 0 | 64.11 | 3.57 | 0.38 | 0 | 17.42 | 0 | 1.6605 | 0 | 0 | 50.6922 | 26.6526 |  |  |  |  | *1,35 | *1,35 | *1,35 |  | *1,35 | *1,35 |  |  |  | 0 | 0 | 1 | 1 |  |  |  | 1013 | 1 ШТ. | 1 ШТ. | 1 | [6 empty] | 37975922 | 3 | Монтажные работы | 0 |  | 2 | 108001 | Электротехнические установки: на других объектах | мФЕР-08 |  |  |  | 0 | 16.75 | 3.57 | 0.28 | 0 | 12.9 | 1.23 | 0 | 0 | [17 empty] | 0 | 0 | 0 |  |  |  |  | 97 | 51 |  |  |  |  | 1 |  | 808123664 | 2 | 1 | 4 | 0 | 0 | 0 | 141.45 | 0 | 141.45 | 0 |  | 0 | 3 | 0 |  | 0 | 1 | 0 | 0 | 0 | 0 |  |  |  |  | 0 | 1511.88 | 1466.52 | 771.06 |  | Пр/812-049.3-1 | Пр/774-049.3 | Электротехнические установки: на других объектах | Электротехнические установки: на других объектах | 0
51 | 1 | 4 | 80 |  | Новый раздел | Монтажные работы | 0 | [6 empty] | 2957.6 | 187.12 | 2053.22 | 99.32 | 717.26 | 0 | 76.1083 | 8.4804 | 0 | 792.08 | 416.44 |  |  | 2957.6 | 187.12 | 2053.22 | 99.32 | 717.26 | 0 | 76.1083 | 8.4804 | 0 | 792.08 | 416.44 |  |  | 0 | 0 | 0 | 4166.12 | 0 | 4166.12 | 0 | 187.12 | 187.12 | 0 | 187.12 | 0 | 0 | 0 | 0 | 0 | [19 empty] | 0 | 0 | 0 | 4166.12 | 0 | 4166.12 | 0 | 187.12 | 187.12 | 0 | 187.12 | 0 | 0 | 0 | 0 | 0 | [114 empty] | 0
50 | 0 | 0 | 1 | 0 | 2957.6 | ПЗ | Прямые затраты |  |  | 201 | 1 | 3 |  | 2 | [7 empty] | 2957.6 | 1 | 37564.87
50 | 0 | 0 | 1 | 202 | 187.12 | СтМатОб | Стоимость материальных ресурсов (всего) |  |  | 202 | 2 | 3 |  | 2 | [7 empty] | 187.12 | 1 | 0
50 | 0 | 0 | 1 | 222 | 0 | СтМатОбЗак | Стоимость материалов и оборудования заказчика |  |  | 222 | 3 | 3 |  | 2 | [7 empty] | 0 | 1 | 0
50 | 0 | 0 | 1 | 225 | 187.12 | СтМатОбПод | Стоимость материалов и оборудования подрядчика |  |  | 225 | 4 | 3 |  | 2 | [7 empty] | 187.12 | 1 | 0
50 | 0 | 0 | 1 | 226 | 187.12 | СтМат | Стоимость материалов (всего) |  |  | 226 | 5 | 3 |  | 2 | [7 empty] | 187.12 | 1 | 963.67
50 | 0 | 0 | 1 | 227 | 0 | СтМатЗак | Стоимость материалов заказчика |  |  | 227 | 6 | 3 |  | 2 | [7 empty] | 0 | 1 | 0
50 | 0 | 0 | 1 | 228 | 187.12 | СтМатПод | Стоимость материалов подрядчика |  |  | 228 | 7 | 3 |  | 2 | [7 empty] | 187.12 | 1 | 963.67
50 | 0 | 0 | 1 | 216 | 0 | Оборуд | Стоимость оборудования (всего) |  |  | 216 | 8 | 3 |  | 2 | [7 empty] | 0 | 1 | 0
50 | 0 | 0 | 1 | 223 | 0 | ОборудЗак | Стоимость оборудования заказчика |  |  | 223 | 9 | 3 |  | 2 | [7 empty] | 0 | 1 | 0
50 | 0 | 0 | 1 | 229 | 0 | ОборудПод | Стоимость оборудования подрядчика |  |  | 229 | 10 | 3 |  | 2 | [7 empty] | 0 | 1 | 0
50 | 0 | 0 | 1 | 203 | 2053.22 | ЭММ | Эксплуатация машин |  |  | 203 | 11 | 3 |  | 2 | [7 empty] | 2053.22 | 1 | 15850.86
50 | 0 | 0 | 1 | 231 | 0 | ЭММсНРиСП | Эксплуатация машин по ТСН-2001.16 |  |  | 231 | 12 | 3 |  | 2 | [7 empty] | 0 | 1 | 0
50 | 0 | 0 | 1 | 204 | 99.32 | ЗПМ | ЗП машинистов |  |  | 204 | 13 | 3 |  | 2 | [7 empty] | 99.32 | 1 | 2873.34
50 | 0 | 0 | 1 | 205 | 717.26 | ОЗП | Основная ЗП рабочих |  |  | 205 | 14 | 3 |  | 2 | [7 empty] | 717.26 | 1 | 20750.34
50 | 0 | 0 | 1 | 232 | 0 | ОЗПсНРиСП | Основная ЗП рабочих по ТСН-2001.16 |  |  | 232 | 15 | 3 |  | 2 | [7 empty] | 0 | 1 | 0
50 | 0 | 0 | 1 | 214 | 0 | Строит | Строительные работы с НР и СП |  |  | 214 | 16 | 3 |  | 2 | [7 empty] | 0 | 1 | 0
50 | 0 | 0 | 1 | 215 | 4166.12 | Монтаж | Монтажные работы с НР и СП |  |  | 215 | 17 | 3 |  | 2 | [7 empty] | 4166.12 | 1 | 72527.92
50 | 0 | 0 | 1 | 217 | 0 | Прочие | Прочие работы с НР и СП |  |  | 217 | 18 | 3 |  | 2 | [7 empty] | 0 | 1 | 0
50 | 0 | 0 | 1 | 230 | 0 | ПрочиеЗатр | Прочие затраты по ТСН-2001.16 |  |  | 230 | 19 | 3 |  | 2 | [7 empty] | 0 | 1 | 0
50 | 0 | 0 | 1 | 206 | 0 | ВозврМат | Возврат материалов |  |  | 206 | 20 | 3 |  | 2 | [7 empty] | 0 | 1 | 0
50 | 0 | 0 | 1 | 207 | 76.1083 | ТрудСтр | Трудозатраты строителей |  |  | 207 | 21 | 3 |  | -1 | [7 empty] | 76.1083 | 1 | 76.1083
50 | 0 | 0 | 1 | 208 | 8.4804 | ТрудМаш | Трудозатраты машинистов |  |  | 208 | 22 | 3 |  | -1 | [7 empty] | 8.4804 | 1 | 8.4804
50 | 0 | 0 | 1 | 209 | 0 | ТранспМат | Транспорт материалов |  |  | 209 | 23 | 3 |  | 2 | [7 empty] | 0 | 1 | 0
50 | 0 | 0 | 1 | 233 | 0 | Перевозка | Перевозка грузов |  |  | 233 | 24 | 3 |  | 2 | [7 empty] | 0 | 1 | 0
50 | 0 | 0 | 1 | 0 | 792.08 | НР | Накладные расходы |  |  | 210 | 25 | 3 |  | 2 | [7 empty] | 792.08 | 1 | 22914.98
50 | 0 | 0 | 1 | 0 | 416.44 | СмПриб | Сметная прибыль |  |  | 211 | 26 | 3 |  | 2 | [7 empty] | 416.44 | 1 | 12048.07
50 | 0 | 0 | 1 | 224 | 4166.12 | Всего | Всего с НР и СП |  |  | 224 | 27 | 3 |  | 2 | [7 empty] | 4166.12 | 1 | 72527.92
50 | 1 | 0 | 2 | 201 | 2958 | Итог1 | Итого прямые затраты |  |  | 212 | 28 | 0 |  | 0 | [7 empty] | 2958 | 1 | 37565
50 | 1 | 0 | 2 | 210 | 792 | Итог2 | Накладные расходы |  |  | 212 | 29 | 0 |  | 0 | [7 empty] | 792 | 1 | 22915
50 | 1 | 0 | 2 | 211 | 416 | Итог3 | Сметная прибыль |  |  | 212 | 30 | 0 |  | 0 | [7 empty] | 416 | 1 | 12048
50 | 1 | 0 | 2 | 213 | 4166 | Итог4 | Итого |  |  | 212 | 31 | 0 |  | 2 | [7 empty] | 4166 | 1 | 72528
50 | 0 | 0 | 2 | 0 | 0 | общестр | В том числе общестроительные работы |  |  | 212 | 32 | 1 |  | 2 | [7 empty] | 0 | 1 | 0
50 | 1 | 0 | 2 | 0 | 4166.12 | монтаж | В том числе монтажные работы |  |  | 212 | 33 | 1 |  | 2 | [7 empty] | 4166.12 | 1 | 4166.12
50 | 0 | 0 | 2 | 0 | 0 | оборудов | В том числе оборудование |  |  | 212 | 34 | 1 |  | 2 | [7 empty] | 0 | 1 | 0
50 | 0 | 0 | 2 | 0 | 0 | прочее | В том числе прочие работы |  |  | 212 | 35 | 1 |  | 2 | [7 empty] | 0 | 1 | 0
50 | 1 | 0 | 2 | 0 | 0 | проверка | если это напечаталось, то что-то не так |  |  | 212 | 36 | 2 |  | 0 | [7 empty] | 0 | 1 | 68362
4 | 1 |  | 145 |  | Новый раздел | Пересечение дороги методом ГНБ ( 1х17м, 1х20м, 1х40м) |  | 0 |  | -1 | [7 empty] | 44571021 |  |  | 0 | [53 empty] | 0 | [11 empty] | 0
52 | 1 | 4 | 137 | 0 | Новый раздел | Пересечение дороги методом ГНБ ( 1х17м, 1х20м, 1х40м) | [7 empty] | 27428.11 | 4620.08 | 22528.66 | 340.35 | 279.37 | 0 | 28.3463 | 25.4727 | 0 | 656.9 | 278.88 | 0 | 0 | 27428.11 | 4620.08 | 22528.66 | 340.35 | 279.37 | 0 | 28.3463 | 25.4727 | 0 | 656.9 | 278.88 | 0 | 0 | 0 | 0 | 0 | 28363.89 | 24271.91 | 4091.98 | 0 | 4620.08 | 4620.08 | 0 | 4620.08 | 0 | 0 | 0 | 0 | 0 | 0 | 0 | 0 | 0 | 0 | 0 | 0 | 0 | 0 | 0 | 0 | 0 | 0 | 0 | 0 | 0 | 0 | 0 | 0 | 0 | 0 | 0 | 28363.89 | 24271.91 | 4091.98 | 0 | 4620.08 | 4620.08 | 0 | 4620.08 | 0 | 0 | 0 | 0 | 0 | 0 | 0 | 0 | 0 | 0 | 0 | 0 | 0 | 0 | 0 | 0 | 0 | 0 | 0 | 0 | 0 | 0 | 0 | 0 | 0 | 0 | 0 | 0 | 0 | 0 | 0 | 0 | 0 | 0 | 0 | 0 | 0 | 0 | 0 | 0 | 0 | 0 | 0 | 0 | 0 | 0 | 0 | 0 | 0 | 0 | 0 | 0 | 0 | 0 | 0 | 0 | 0 | 0 | 0 | 0 | 0 | 0 | 0 | 0 | 0 | 0 | 0 | 0 | 0 | 0 | 0 | 0 | 0 | 0 | 0 | 0 | 0 | 0 | 0 | 0 | 0 | 0 | 0 | 0 | 0 | 0 | 0 | 0 | 0 | 0 | 0 | 0 | 0 | 0 | 0 | 0 | 0 | 0 | 0 | 0 | 0 | 0 | 0 | 0 | 0 | 0 | 0 | 0 | 0 | 0 | 0 | 0 | 0 | 0 | 0 | 0 | 0 | 0 | 0 | 0
17 | 1 | 134 | 136 | 25 | 04-01-076-1 | Бурение пилотной скважины машиной горизонтального бурения прессово-шнековой с усилием продавливания 203 ТС (2000кН) фирмы SHMIDT, KRANZ-GRUPPE | 100 м бурения скважины | 0.74 | 0 | 0.74 |  |  |  | 9484.64 | 7.13 | 9403.21 | 106.07 | 74.3 | 0 | 7.3778 | 7.4074 | 0 | 191.19 | 81.17 |  | 44571020 | 12817.08 | 9.64 | 12707.04 | 143.34 | 100.4 | 0 | 9.97 | 10.01 | 0 | 12817.08 | 9.64 | 12707.04 | 143.34 | 100.4 | 0 | 9.97 | 10.01 | 0 | 106 | 45 | 1 | 1 |  |  | 1 | 28.93 | 1 | 1 |  |  |  |  | 0 | 1 | ТЕР04-01-076-1 Пр. Минстроя России от 27.02.2015 № 140/пр |  |  | 4001 | 0 |  | 0 | 2 | 0 | 28.93 | 1 | 1 | 1 | 1 | 1 |  | 106 | 45 |  |  |  | 0 | 0 | 0 | [5 empty] | 0 |  | 0 | 9484.64 | 9.64 | 12707.04 | 143.34 | 100.4 | 0 | 9.97 | 10.01 | 0 | 191.1922 | 81.1665 | [13 empty] | 0 | 0 | 1 | 1 |  |  |  | 1003 | 100 м бурения скважины | 100 м бурения скважины | 100 | [6 empty] | 37976027 | 2 | Общестроительные работы | 4 | Скважины | 1 | 4001 | Скважины | ФЕР-04 |  |  |  | 0 | 12817.08 | 9.64 | 12707.04 | 143.34 | 100.4 | 9.97 | 10.01 | 0 | [17 empty] | 0 | 0 | 0 |  |  |  |  | 106 | 45 |  |  |  |  | 1 |  | 1339164479 | 2 | 1 | 4 | 0 | 0 | 0 | 9757 | 9757 | 0 | 0 |  | 0 | 0 | 0 |  | 0 | 1 | 0 | 0 | 0 | 0 |  |  |  |  | 3068.61 | 2149.5 | 5531.2 | 2348.15 |  | Пр/812-004.0-1 | Пр/774-004.0 | Скважины | Скважины | 0
17 | 1 | 148 | 153 | 26 | 04-01-077-9 | Бурение с предварительным расширением скважины длиной 50 м машиной горизонтального бурения прессово-шнековой с усилием продавливания 203 ТС (2000кН) фирмы SHMIDT, KRANZ-GRUPPE трехступенчатым методом с одновременным продавливанием отрезков (длиной по 4 м), сваренных между собой стальных трубопроводов диаметром 325 мм (110/325=0,3385) | 100 м бурения скважины | 0.74 | 0 | 0.74 |  |  |  | 13851.49 | 520.97 | 13125.45 | 234.28 | 205.07 | 0 | 20.9685 | 18.0653 | 0 | 465.71 | 197.71 |  | 44571020 | 18718.23 | 704.01 | 17737.1 | 316.6 | 277.12 | 0 | 28.3358 | 24.4126 | 0 | 53921.78 | 704.01 | 52399.09 | 935.29 | 818.68 | 0 | 83.71 | 72.12 | 0 | 106 | 45 | 1 | 1 |  |  | 1 | 28.93 | 1 | 1 |  |  |  |  | 0 | 1 | ТЕР04-01-077-9 Пр. Минстроя России от 27.02.2015 № 140/пр |  |  | 4001 | 0 |  | 0 | 2 | 0 | 28.93 | 1 | 1 | 1 | 1 | 1 |  | 106 | 45 |  |  |  | 0 | 0 | 0 | [5 empty] | 0 |  | 0 | 13851.49 | 704.01 | 17737.1 | 316.6 | 277.12 | 0 | 28.3358 | 24.4126 | 0 | 465.711 | 197.7075 |  |  |  |  | *0,3385 | *0,3385 | *0,3385 |  | *0,3385 | *0,3385 |  |  |  | 0 | 0 | 1 | 1 |  |  |  | 1003 | 100 м бурения скважины | 100 м бурения скважины | 100 | [6 empty] | 37976027 | 2 | Общестроительные работы | 4 | Скважины | 1 | 4001 | Скважины | ФЕР-04 |  |  |  | 0 | 53921.78 | 704.01 | 52399.09 | 935.29 | 818.68 | 83.71 | 72.12 | 0 | [17 empty] | 0 | 0 | 0 |  |  |  |  | 106 | 45 |  |  |  |  | 1 |  | 801966997 | 2 | 1 | 4 | 0 | 0 | 0 | 14514.91 | 14514.91 | 0 | 0 |  | 0 | 0 | 0 |  | 0 | 1 | 0 | 0 | 0 | 0 |  |  |  |  | 6777.72 | 5932.68 | 13473.02 | 5719.68 |  | Пр/812-004.0-1 | Пр/774-004.0 | Скважины | Скважины | 0
17 | 1 |  |  | 27 | 507-2855 | Труба ПЭ 100 SDR 17, наружный диаметр 110 мм (ГОСТ 18599-2001) | 10 м | 7.4 | 0 | 7.4 |  |  |  | 4091.98 | 4091.98 | 0 | 0 | 0 | 0 | 0 | 0 | 0 | 0 | 0 |  | 44571020 | 552.97 | 552.97 | 0 | 0 | 0 | 0 | 0 | 0 | 0 | 552.97 | 552.97 | 0 | 0 | 0 | 0 | 0 | 0 | 0 | 0 | 0 | 1 | 1 |  |  | 1 | 1 | 1 | 1 |  |  |  |  | 3 | 2 | ССЦ Пенз. обл.507-2855 Пр. Минстроя России от 27.02.2015 № 140/пр |  |  | 500002 | 0 |  | 0 | 12 | 0 | 1 | 1 | 1 | 1 | 1 | 1 |  | 0 | 0 |  |  |  | 0 | 0 | 0 | [5 empty] | 0 |  | 0 | 4091.98 | 552.97 | 0 | 0 | 0 | 0 | 0 | 0 | 0 | 0 | 0 | [13 empty] | 0 | 0 | 1 | 1 |  |  |  | 1003 | 10 м | 10 м | 10 | [6 empty] | 37975978 | 12 | Материалы монтажные | 0 |  | 2 | 500002 | Материалы и конструкции ( монтажные ) по ценникам и каталогам | ФССЦм |  |  |  | 0 | 552.97 | 552.97 | 0 | 0 | 0 | 0 | 0 | 0 | [17 empty] | 0 | 0 | 0 |  |  |  |  | 0 | 0 |  |  |  |  | 1 |  | -1503035086 | 2 | 1 | 4 | 0 | 0 | 0 | 4091.98 | 0 | 4091.98 | 0 |  | 0 | 3 | 0 |  | 0 | 1 | 0 | 0 | 0 | 0 |  |  |  |  | 0 | 0 | 0 | 0 | [5 empty] | 0
51 | 1 | 4 | 137 |  | Новый раздел | Пересечение дороги методом ГНБ ( 1х17м, 1х20м, 1х40м) | 0 | [6 empty] | 27428.11 | 4620.08 | 22528.66 | 340.35 | 279.37 | 0 | 28.3463 | 25.4727 | 0 | 656.9 | 278.88 |  |  | 27428.11 | 4620.08 | 22528.66 | 340.35 | 279.37 | 0 | 28.3463 | 25.4727 | 0 | 656.9 | 278.88 |  |  | 0 | 0 | 0 | 28363.89 | 24271.91 | 4091.98 | 0 | 4620.08 | 4620.08 | 0 | 4620.08 | 0 | 0 | 0 | 0 | 0 | [19 empty] | 0 | 0 | 0 | 28363.89 | 24271.91 | 4091.98 | 0 | 4620.08 | 4620.08 | 0 | 4620.08 | 0 | 0 | 0 | 0 | 0 | [114 empty] | 0
50 | 0 | 0 | 1 | 0 | 27428.11 | ПЗ | Прямые затраты |  |  | 201 | 1 | 3 |  | 2 | [7 empty] | 27428.11 | 1 | 205796.85
50 | 0 | 0 | 1 | 202 | 4620.08 | СтМатОб | Стоимость материальных ресурсов (всего) |  |  | 202 | 2 | 3 |  | 2 | [7 empty] | 4620.08 | 1 | 0
50 | 0 | 0 | 1 | 222 | 0 | СтМатОбЗак | Стоимость материалов и оборудования заказчика |  |  | 222 | 3 | 3 |  | 2 | [7 empty] | 0 | 1 | 0
50 | 0 | 0 | 1 | 225 | 4620.08 | СтМатОбПод | Стоимость материалов и оборудования подрядчика |  |  | 225 | 4 | 3 |  | 2 | [7 empty] | 4620.08 | 1 | 0
50 | 0 | 0 | 1 | 226 | 4620.08 | СтМат | Стоимость материалов (всего) |  |  | 226 | 5 | 3 |  | 2 | [7 empty] | 4620.08 | 1 | 23793.41
50 | 0 | 0 | 1 | 227 | 0 | СтМатЗак | Стоимость материалов заказчика |  |  | 227 | 6 | 3 |  | 2 | [7 empty] | 0 | 1 | 0
50 | 0 | 0 | 1 | 228 | 4620.08 | СтМатПод | Стоимость материалов подрядчика |  |  | 228 | 7 | 3 |  | 2 | [7 empty] | 4620.08 | 1 | 23793.41
50 | 0 | 0 | 1 | 216 | 0 | Оборуд | Стоимость оборудования (всего) |  |  | 216 | 8 | 3 |  | 2 | [7 empty] | 0 | 1 | 0
50 | 0 | 0 | 1 | 223 | 0 | ОборудЗак | Стоимость оборудования заказчика |  |  | 223 | 9 | 3 |  | 2 | [7 empty] | 0 | 1 | 0
50 | 0 | 0 | 1 | 229 | 0 | ОборудПод | Стоимость оборудования подрядчика |  |  | 229 | 10 | 3 |  | 2 | [7 empty] | 0 | 1 | 0
50 | 0 | 0 | 1 | 203 | 22528.66 | ЭММ | Эксплуатация машин |  |  | 203 | 11 | 3 |  | 2 | [7 empty] | 22528.66 | 1 | 173921.26
50 | 0 | 0 | 1 | 231 | 0 | ЭММсНРиСП | Эксплуатация машин по ТСН-2001.16 |  |  | 231 | 12 | 3 |  | 2 | [7 empty] | 0 | 1 | 0
50 | 0 | 0 | 1 | 204 | 340.35 | ЗПМ | ЗП машинистов |  |  | 204 | 13 | 3 |  | 2 | [7 empty] | 340.35 | 1 | 9846.33
50 | 0 | 0 | 1 | 205 | 279.37 | ОЗП | Основная ЗП рабочих |  |  | 205 | 14 | 3 |  | 2 | [7 empty] | 279.37 | 1 | 8082.18
50 | 0 | 0 | 1 | 232 | 0 | ОЗПсНРиСП | Основная ЗП рабочих по ТСН-2001.16 |  |  | 232 | 15 | 3 |  | 2 | [7 empty] | 0 | 1 | 0
50 | 0 | 0 | 1 | 214 | 24271.91 | Строит | Строительные работы с НР и СП |  |  | 214 | 16 | 3 |  | 2 | [7 empty] | 24271.91 | 1 | 211795.21
50 | 0 | 0 | 1 | 215 | 4091.98 | Монтаж | Монтажные работы с НР и СП |  |  | 215 | 17 | 3 |  | 2 | [7 empty] | 4091.98 | 1 | 21073.7
50 | 0 | 0 | 1 | 217 | 0 | Прочие | Прочие работы с НР и СП |  |  | 217 | 18 | 3 |  | 2 | [7 empty] | 0 | 1 | 0
50 | 0 | 0 | 1 | 230 | 0 | ПрочиеЗатр | Прочие затраты по ТСН-2001.16 |  |  | 230 | 19 | 3 |  | 2 | [7 empty] | 0 | 1 | 0
50 | 0 | 0 | 1 | 206 | 0 | ВозврМат | Возврат материалов |  |  | 206 | 20 | 3 |  | 2 | [7 empty] | 0 | 1 | 0
50 | 0 | 0 | 1 | 207 | 28.3463 | ТрудСтр | Трудозатраты строителей |  |  | 207 | 21 | 3 |  | -1 | [7 empty] | 28.3463 | 1 | 28.3463
50 | 0 | 0 | 1 | 208 | 25.4727 | ТрудМаш | Трудозатраты машинистов |  |  | 208 | 22 | 3 |  | -1 | [7 empty] | 25.4727 | 1 | 25.4727
50 | 0 | 0 | 1 | 209 | 0 | ТранспМат | Транспорт материалов |  |  | 209 | 23 | 3 |  | 2 | [7 empty] | 0 | 1 | 0
50 | 0 | 0 | 1 | 233 | 0 | Перевозка | Перевозка грузов |  |  | 233 | 24 | 3 |  | 2 | [7 empty] | 0 | 1 | 0
50 | 0 | 0 | 1 | 0 | 656.9 | НР | Накладные расходы |  |  | 210 | 25 | 3 |  | 2 | [7 empty] | 656.9 | 1 | 19004.22
50 | 0 | 0 | 1 | 0 | 278.88 | СмПриб | Сметная прибыль |  |  | 211 | 26 | 3 |  | 2 | [7 empty] | 278.88 | 1 | 8067.83
50 | 0 | 0 | 1 | 224 | 28363.89 | Всего | Всего с НР и СП |  |  | 224 | 27 | 3 |  | 2 | [7 empty] | 28363.89 | 1 | 232868.9
50 | 1 | 0 | 2 | 201 | 27428 | Итог1 | Итого прямые затраты |  |  | 212 | 28 | 0 |  | 0 | [7 empty] | 27428 | 1 | 205797
50 | 1 | 0 | 2 | 210 | 657 | Итог2 | Накладные расходы |  |  | 212 | 29 | 0 |  | 0 | [7 empty] | 657 | 1 | 19004
50 | 1 | 0 | 2 | 211 | 279 | Итог3 | Сметная прибыль |  |  | 212 | 30 | 0 |  | 0 | [7 empty] | 279 | 1 | 8068
50 | 1 | 0 | 2 | 213 | 28364 | Итог4 | Итого |  |  | 212 | 31 | 0 |  | 2 | [7 empty] | 28364 | 1 | 232869
50 | 1 | 0 | 2 | 0 | 24271.91 | общестр | В том числе общестроительные работы |  |  | 212 | 32 | 1 |  | 2 | [7 empty] | 24271.91 | 1 | 24271.91
50 | 1 | 0 | 2 | 0 | 4091.98 | монтаж | В том числе монтажные работы |  |  | 212 | 33 | 1 |  | 2 | [7 empty] | 4091.98 | 1 | 4091.98
50 | 0 | 0 | 2 | 0 | 0 | оборудов | В том числе оборудование |  |  | 212 | 34 | 1 |  | 2 | [7 empty] | 0 | 1 | 0
50 | 0 | 0 | 2 | 0 | 0 | прочее | В том числе прочие работы |  |  | 212 | 35 | 1 |  | 2 | [7 empty] | 0 | 1 | 0
50 | 1 | 0 | 2 | 0 | 0 | проверка | если это напечаталось, то что-то не так |  |  | 212 | 36 | 2 |  | 0 | [7 empty] | 0 | 1 | 204505
4 | 1 |  | 206 |  | Новый раздел | Вскрытие и восстановление асфальта |  | 0 |  | 0 | [7 empty] | 44571021 |  |  | 0 | [53 empty] | 0 | [11 empty] | 0
52 | 1 | 4 | 184 | 0 | Новый раздел | Вскрытие и восстановление асфальта | [7 empty] | 3597.94 | 3314.39 | 268.43 | 12.81 | 15.12 | 0 | 2.8543 | 1.5779 | 0 | 41.06 | 32.14 | 0 | 0 | 3597.94 | 3314.39 | 268.43 | 12.81 | 15.12 | 0 | 2.8543 | 1.5779 | 0 | 41.06 | 32.14 | 0 | 0 | 0 | 0 | 0 | 3671.14 | 399.6 | 3271.54 | 0 | 3314.39 | 3314.39 | 0 | 3314.39 | 0 | 0 | 0 | 0 | 95.98 | 0 | 0 | 0 | 0 | 0 | 0 | 0 | 0 | 0 | 0 | 0 | 0 | 0 | 0 | 0 | 0 | 0 | 0 | 0 | 0 | 0 | 0 | 3671.14 | 399.6 | 3271.54 | 0 | 3314.39 | 3314.39 | 0 | 3314.39 | 0 | 0 | 0 | 0 | 95.98 | 0 | 0 | 0 | 0 | 0 | 0 | 0 | 0 | 0 | 0 | 0 | 0 | 0 | 0 | 0 | 0 | 0 | 0 | 0 | 0 | 0 | 0 | 0 | 0 | 0 | 0 | 0 | 0 | 0 | 0 | 0 | 0 | 0 | 0 | 0 | 0 | 0 | 0 | 0 | 0 | 0 | 0 | 0 | 0 | 0 | 0 | 0 | 0 | 0 | 0 | 0 | 0 | 0 | 0 | 0 | 0 | 0 | 0 | 0 | 0 | 0 | 0 | 0 | 0 | 0 | 0 | 0 | 0 | 0 | 0 | 0 | 0 | 0 | 0 | 0 | 0 | 0 | 0 | 0 | 0 | 0 | 0 | 0 | 0 | 0 | 0 | 0 | 0 | 0 | 0 | 0 | 0 | 0 | 0 | 0 | 0 | 0 | 0 | 0 | 0 | 0 | 0 | 0 | 0 | 0 | 0 | 0 | 0 | 0 | 0 | 0 | 0 | 0 | 0 | 0
17 | 1 | 153 | 158 | 28 | 27-03-008-4 | Разборка покрытий и оснований асфальтобетонных | 100 м3 конструкций | 0.004 | 0 | 0.004 |  |  |  | 35.7 | 0 | 27.68 | 2.49 | 8.02 | 0 | 0.9925 | 0.25188 | 0 | 15.45 | 14.08 |  | 44571020 | 8923.6 | 0 | 6918.76 | 622.77 | 2004.84 | 0 | 248.124 | 62.9694 | 0 | 6466.37 | 0 | 5013.59 | 451.28 | 1452.78 | 0 | 179.8 | 45.63 | 0 | 147 | 134 | 1 | 1 |  |  | 1 | 28.93 | 1 | 1 |  |  |  |  | 0 | 1 | ТЕР27-03-008-4 Пр. Минстроя России от 27.02.2015 № 140/пр |  |  | 27006 | 0 |  | 0 | 2 | 0 | 28.93 | 1 | 1 | 1 | 1 | 1 |  | 147 | 134 |  |  |  | 0 | 0 | 0 | [5 empty] | 0 |  | 0 | 35.7 | 0 | 6918.76 | 622.77 | 2004.84 | 0 | 248.124 | 62.9694 | 0 | 15.4497 | 14.0834 |  |  |  |  | *1,15*1,2 | *1,15*1,2 | *1,15*1,2 |  | *1,15*1,2 | *1,15*1,2 |  |  |  | 0 | 0 | 1 | 1 |  |  |  | 1007 | 100 м3 конструкций | 100 м3 конструкций | 100 | [6 empty] | 37976417 | 2 | Общестроительные работы | 21 | Автомобильные дороги | 1 | 27006 | Демонтаж и разборка на автомобильных дорогах | ФЕР-27 |  |  |  | 0 | 6466.37 | 0 | 5013.59 | 451.28 | 1452.78 | 179.8 | 45.63 | 0 | [17 empty] | 0 | 0 | 0 |  |  |  |  | 147 | 134 |  |  |  |  | 1 |  | -1633117468 | 2 | 1 | 4 | 0 | 0 | 0 | 65.23 | 65.23 | 0 | 0 |  | 0 | 3 | 0 |  | 0 | 1 | 0 | 0 | 0 | 0 |  |  |  |  | 72.04 | 232.02 | 446.97 | 407.44 |  | Пр/812-021.0-1 | Пр/774-021.0 | Автомобильные дороги | Автомобильные дороги | 0
17 | 1 | 159 | 164 | 29 | 27-03-008-2 | Разборка покрытий и оснований щебеночных | 100 м3 конструкций | 0.006 | 0 | 0.006 |  |  |  | 4.46 | 0 | 3.63 | 0.4 | 0.83 | 0 | 0.10946 | 0.031381 | 0 | 1.81 | 1.65 |  | 44571020 | 743.26 | 0 | 604.97 | 67.47 | 138.29 | 0 | 18.2436 | 5.2302 | 0 | 538.59 | 0 | 438.38 | 48.89 | 100.21 | 0 | 13.22 | 3.79 | 0 | 147 | 134 | 1 | 1 |  |  | 1 | 28.93 | 1 | 1 |  |  |  |  | 0 | 1 | ТЕР27-03-008-2 Пр. Минстроя России от 27.02.2015 № 140/пр |  |  | 27006 | 0 |  | 0 | 2 | 0 | 28.93 | 1 | 1 | 1 | 1 | 1 |  | 147 | 134 |  |  |  | 0 | 0 | 0 | [5 empty] | 0 |  | 0 | 4.46 | 0 | 604.97 | 67.47 | 138.29 | 0 | 18.2436 | 5.2302 | 0 | 1.8081 | 1.6482 |  |  |  |  | *1,15*1,2 | *1,15*1,2 | *1,15*1,2 |  | *1,15*1,2 | *1,15*1,2 |  |  |  | 0 | 0 | 1 | 1 |  |  |  | 1007 | 100 м3 конструкций | 100 м3 конструкций | 100 | [6 empty] | 37976417 | 2 | Общестроительные работы | 21 | Автомобильные дороги | 1 | 27006 | Демонтаж и разборка на автомобильных дорогах | ФЕР-27 |  |  |  | 0 | 538.59 | 0 | 438.38 | 48.89 | 100.21 | 13.22 | 3.79 | 0 | [17 empty] | 0 | 0 | 0 |  |  |  |  | 147 | 134 |  |  |  |  | 1 |  | -160796972 | 2 | 1 | 4 | 0 | 0 | 0 | 7.92 | 7.92 | 0 | 0 |  | 0 | 0 | 0 |  | 0 | 1 | 0 | 0 | 0 | 0 |  |  |  |  | 11.57 | 24.01 | 52.3 | 47.68 |  | Пр/812-021.0-1 | Пр/774-021.0 | Автомобильные дороги | Автомобильные дороги | 0
17 | 1 | 162 | 167 | 30 | т01-01-01-041 | Погрузка при автомобильных перевозках мусора строительного с погрузкой вручную | 1 Т ГРУЗА | 1.8 | 0 | 1.8 |  |  |  | 76.68 | 0 | 76.68 | 0 | 0 | 0 | 1.0399 | 0.522 | 0 | 0 | 0 |  | 44571020 | 42.6 | 0 | 42.6 | 0 | 0 | 0 | 0.5777 | 0.29 | 0 | 42.6 | 0 | 42.6 | 0 | 0 | 0 | 0.5777 | 0.29 | 0 | 0 | 0 | 1 | 1 |  |  | 1 | 28.93 | 1 | 1 |  |  |  |  | 0 | 1 | ТЕРт01-01-01-041 Пр. Минстроя России от 27.02.2015 № 140/пр |  |  | 700004 | 0 |  | 0 | 19 | 0 | 28.93 | 1 | 1 | 1 | 1 | 1 |  | 0 | 0 |  |  |  | 0 | 0 | 0 | [5 empty] | 0 |  | 0 | 76.68 | 0 | 42.6 | 0 | 0 | 0 | 0.5777 | 0.29 | 0 | 0 | 0 | [13 empty] | 0 | 0 | 1 | 1 |  |  |  | 1013 | 1 Т ГРУЗА | 1 Т ГРУЗА | 1 | [6 empty] | 37976241 | 19 | Погрузочно-разгрузочные работы | 106 | Погрузочно-разгрузочные работы | 1 | 700004 | Погрузочно-разгрузочные работы | ФССЦпр пог. а/п (2011,изм. 4-6) |  |  |  | 0 | 42.6 | 0 | 42.6 | 0 | 0 | 0.5777 | 0.29 | 0 | [17 empty] | 0 | 0 | 0 |  |  |  |  | 0 | 0 |  |  |  |  | 1 |  | -1142288108 | 2 | 1 | 4 | 0 | 0 | 0 | 76.68 | 76.68 | 0 | 0 |  | 0 | 0 | 0 |  | 0 | 1 | 0 | 0 | 0 | 0 | 76.68 |  |  |  | 0 | 0 | 0 | 0 | [5 empty] | 0
17 | 1 |  |  | 31 | т03-21-01-010 | Перевозка грузов I класса автомобилями-самосвалами грузоподъемностью 10 т работающих вне карьера на расстояние до 10 км | 1 Т ГРУЗА | 1.8 | 0 | 1.8 |  |  |  | 19.3 | 0 | 19.3 | 0 | 0 | 0 | 0 | 0 | 0 | 0 | 0 |  | 44571020 | 10.72 | 0 | 10.72 | 0 | 0 | 0 | 0 | 0 | 0 | 10.72 | 0 | 10.72 | 0 | 0 | 0 | 0 | 0 | 0 | 0 | 0 | 1 | 1 |  |  | 1 | 28.93 | 1 | 1 |  |  |  |  | 0 | 1 | ТЕРт03-21-01-010 Пр. Минстроя России от 27.02.2015 № 140/пр |  |  | 700005 | 0 |  | 0 | 10 | 0 | 28.93 | 1 | 1 | 1 | 1 | 1 |  | 0 | 0 |  |  |  | 0 | 0 | 0 | [5 empty] | 0 |  | 0 | 19.3 | 0 | 10.72 | 0 | 0 | 0 | 0 | 0 | 0 | 0 | 0 | [13 empty] | 0 | 0 | 1 | 1 |  |  |  | 1013 | 1 Т ГРУЗА | 1 Т ГРУЗА | 1 | [6 empty] | 37976244 | 10 | Перевозка грузов авто/транспортом | 107 | Перевозка строительных грузов автомобильным транспортом | 1 | 700005 | Перевозка строительных грузов автомобильным транспортом | ФССЦпр , изм. 7 |  |  |  | 0 | 10.72 | 0 | 10.72 | 0 | 0 | 0 | 0 | 0 | [17 empty] | 0 | 0 | 0 |  |  |  |  | 0 | 0 |  |  |  |  | 1 |  | 1416078264 | 2 | 1 | 4 | 0 | 0 | 0 | 19.3 | 19.3 | 0 | 0 |  | 0 | 3 | 0 |  | 0 | 1 | 0 | 0 | 0 | 0 | 19.3 |  |  |  | 0 | 0 | 0 | 0 | [5 empty] | 0
17 | 1 | 174 | 179 | 32 | 27-04-007-1 | Устройство оснований толщиной 15 см из щебня фракции 40-70 мм при укатке каменных материалов с пределом прочности на сжатие до 68,6 МПа (700 кгс/см2) однослойных | 1000 м2 основания | 0.0046 | 0 | 0.0046 |  |  |  | 225.4 | 195.96 | 27.58 | 2.91 | 1.86 | 0 | 0.23462 | 0.23005 | 0 | 7.01 | 4.53 |  | 44571020 | 49000.93 | 42600.45 | 5995.51 | 632.14 | 404.97 | 0 | 51.0048 | 50.0112 | 0 | 47238.48 | 42600.45 | 4344.57 | 458.07 | 293.46 | 0 | 36.96 | 36.24 | 0 | 147 | 95 | 1 | 1 |  |  | 1 | 28.93 | 1 | 1 |  |  |  |  | 0 | 1 | ТЕР27-04-007-1 Пр. Минстроя России от 27.02.2015 № 140/пр |  |  | 27001 | 0 |  | 0 | 2 | 0 | 28.93 | 1 | 1 | 1 | 1 | 1 |  | 147 | 95 |  |  |  | 0 | 0 | 0 | [5 empty] | 0 |  | 0 | 225.4 | 42600.45 | 5995.51 | 632.14 | 404.97 | 0 | 51.0048 | 50.0112 | 0 | 7.0119 | 4.5315 |  |  |  |  | *1,15*1,2 | *1,15*1,2 | *1,15*1,2 |  | *1,15*1,2 | *1,15*1,2 |  |  |  | 0 | 0 | 1 | 1 |  |  |  | 1013 | 1000 м2 основания | 1000 м2 основания | 1 | [6 empty] | 37976085 | 2 | Общестроительные работы | 21 | Автомобильные дороги | 1 | 27001 | Автомобильные дороги | ФЕР-27 |  |  |  | 0 | 47238.48 | 42600.45 | 4344.57 | 458.07 | 293.46 | 36.96 | 36.24 | 0 | [17 empty] | 0 | 0 | 0 |  |  |  |  | 147 | 95 |  |  |  |  | 1 |  | 2034820425 | 2 | 1 | 4 | 0 | 0 | 0 | 236.94 | 236.94 | 0 | 0 |  | 0 | 3 | 0 |  | 0 | 1 | 0 | 0 | 0 | 0 |  |  |  |  | 84.19 | 53.81 | 202.86 | 131.1 |  | Пр/812-021.0-1 | Пр/774-021.0 | Автомобильные дороги | Автомобильные дороги | 0
18 | 1 | 173 |  | 32,1 | 408-0020 | Щебень из природного камня для строительных работ марка 600, фракция 40-70 мм | м3 | -0.8694 | -189 | -189 |  |  |  | -173.53 | -173.53 | 0 | 0 | 0 | 0 | 0 | 0 | 0 | 0 | 0 |  | 44571020 | 199.6 | 199.6 | 0 | 0 | 0 | 0 | 0 | 0 | 0 | 199.6 | 199.6 | 0 | 0 | 0 | 0 | 0 | 0 | 0 | 0 | 0 | 1 | 1 |  |  | 1 | 1 | 1 | 1 |  |  |  |  | 3 | 1 | ССЦ Пенз. обл.408-0020 Пр. Минстроя России от 27.02.2015 № 140/пр |  |  | 500001 | 0 |  | 0 | 8 | 1 | 1 | 1 | 1 | 1 | 1 | 1 |  | 0 | 0 |  |  |  | 0 | 0 | 0 | [5 empty] | 0 |  | 0 | -173.53 | 199.6 | 0 | 0 | 0 | 0 | 0 | 0 | 0 | 0 | 0 | [13 empty] | 0 | 0 | 1 | 1 |  |  |  | 1007 | м3 | м3 | 1 | [6 empty] | 37975977 | 8 | Материалы строительные | 0 |  | 1 | 500001 | Материалы и конструкции ( строительные ) по ценникам и каталогом | ФССЦст |  |  |  | 32768 | 199.6 | 199.6 | 0 | 0 | 0 | 0 | 0 | [18 empty] | 0 | 0 | 0 |  |  |  |  | 0 | 0 |  |  |  |  | 1 |  | -565367017 | 2 | 1 | 4 | 0 | 0 | 0 | -173.53 | -173.53 | 0 | 0 |  | 0 | 3 | 0 |  | 0 | 1 | 0 | 0 | 0 | 0 |  |  |  |  | 0 | 0 | 0 | 0 | [5 empty] | 0
18 | 1 | 172 |  | 32,2 | 408-0018 | Щебень из природного камня для строительных работ марка 600, фракция 10-20 мм | м3 | -0.069 | -15 | -15 |  |  |  | -21.56 | -21.56 | 0 | 0 | 0 | 0 | 0 | 0 | 0 | 0 | 0 |  | 44571020 | 312.47 | 312.47 | 0 | 0 | 0 | 0 | 0 | 0 | 0 | 312.47 | 312.47 | 0 | 0 | 0 | 0 | 0 | 0 | 0 | 0 | 0 | 1 | 1 |  |  | 1 | 1 | 1 | 1 |  |  |  |  | 3 | 1 | ССЦ Пенз. обл.408-0018 Пр. Минстроя России от 27.02.2015 № 140/пр |  |  | 500001 | 0 |  | 0 | 8 | 1 | 1 | 1 | 1 | 1 | 1 | 1 |  | 0 | 0 |  |  |  | 0 | 0 | 0 | [5 empty] | 0 |  | 0 | -21.56 | 312.47 | 0 | 0 | 0 | 0 | 0 | 0 | 0 | 0 | 0 | [13 empty] | 0 | 0 | 1 | 1 |  |  |  | 1007 | м3 | м3 | 1 | [6 empty] | 37975977 | 8 | Материалы строительные | 0 |  | 1 | 500001 | Материалы и конструкции ( строительные ) по ценникам и каталогом | ФССЦст |  |  |  | 32768 | 312.47 | 312.47 | 0 | 0 | 0 | 0 | 0 | [18 empty] | 0 | 0 | 0 |  |  |  |  | 0 | 0 |  |  |  |  | 1 |  | -562267757 | 2 | 1 | 4 | 0 | 0 | 0 | -21.56 | -21.56 | 0 | 0 |  | 0 | 3 | 0 |  | 0 | 1 | 0 | 0 | 0 | 0 |  |  |  |  | 0 | 0 | 0 | 0 | [5 empty] | 0
17 | 1 | 179 | 184 | 33 | 27-04-007-4 | На каждый 1 см изменения толщины слоя добавлять или исключать к расценкам 27-04-007-01, 27-04-007-02, 27-04-007-03 | 1000 м2 основания | 0.0046 | 0 | 0.0046 |  |  |  | 66.63 | 57.84 | 8.79 | 0.93 | 0 | 0 | 0 | 0.079667 | 0 | 1.37 | 0.88 |  | 44571020 | 14486.65 | 12574.8 | 1911.85 | 202.1 | 0 | 0 | 0 | 17.319 | 0 | 2792.04 | 2514.96 | 277.08 | 29.29 | 0 | 0 | 0 | 2.51 | 0 | 147 | 95 | 1 | 1 |  |  | 1 | 28.93 | 1 | 1 |  |  |  |  | 0 | 1 | ТЕР27-04-007-4 Пр. Минстроя России от 27.02.2015 № 140/пр |  |  | 27001 | 0 |  | 0 | 2 | 0 | 28.93 | 1 | 1 | 1 | 1 | 1 |  | 147 | 95 |  |  |  | 0 | 0 | 0 | [5 empty] | 0 |  | 0 | 66.63 | 12574.8 | 1911.85 | 202.1 | 0 | 0 | 0 | 17.319 | 0 | 1.3671 | 0.8835 |  |  |  | *5 | *1,15*5*1,2 | *1,15*5*1,2 | *1,15*5*1,2 |  | *1,15*5*1,2 | *1,15*5*1,2 |  |  |  | 0 | 0 | 1 | 1 |  |  |  | 1013 | 1000 м2 основания | 1000 м2 основания | 1 | [6 empty] | 37976085 | 2 | Общестроительные работы | 21 | Автомобильные дороги | 1 | 27001 | Автомобильные дороги | ФЕР-27 |  |  |  | 0 | 2792.04 | 2514.96 | 277.08 | 29.29 | 0 | 0 | 2.51 | 0 | [17 empty] | 0 | 0 | 0 |  |  |  |  | 147 | 95 |  |  |  |  | 1 |  | -1371778637 | 2 | 1 | 4 | 0 | 0 | 0 | 68.88 | 68.88 | 0 | 0 |  | 0 | 3 | 0 |  | 0 | 1 | 0 | 0 | 0 | 0 |  |  |  |  | 26.9 | 0 | 39.54 | 25.56 |  | Пр/812-021.0-1 | Пр/774-021.0 | Автомобильные дороги | Автомобильные дороги | 0
18 | 1 | 179 |  | 33,1 | 408-0020 | Щебень из природного камня для строительных работ марка 600, фракция 40-70 мм | м3 | -0.2898 | -63 | -12.6 |  |  |  | -57.84 | -57.84 | 0 | 0 | 0 | 0 | 0 | 0 | 0 | 0 | 0 |  | 44571020 | 199.6 | 199.6 | 0 | 0 | 0 | 0 | 0 | 0 | 0 | 199.6 | 199.6 | 0 | 0 | 0 | 0 | 0 | 0 | 0 | 0 | 0 | 1 | 1 |  |  | 1 | 1 | 1 | 1 |  |  |  |  | 3 | 1 | ССЦ Пенз. обл.408-0020 Пр. Минстроя России от 27.02.2015 № 140/пр |  |  | 500001 | 0 |  | 0 | 8 | 1 | 1 | 1 | 1 | 1 | 1 | 1 |  | 0 | 0 |  |  |  | 0 | 0 | 0 | [5 empty] | 0 |  | 0 | -57.84 | 199.6 | 0 | 0 | 0 | 0 | 0 | 0 | 0 | 0 | 0 | [13 empty] | 0 | 0 | 1 | 1 |  |  |  | 1007 | м3 | м3 | 1 | [6 empty] | 37975977 | 8 | Материалы строительные | 0 |  | 1 | 500001 | Материалы и конструкции ( строительные ) по ценникам и каталогом | ФССЦст |  |  |  | 32768 | 199.6 | 199.6 | 0 | 0 | 0 | 0 | 0 | [18 empty] | 0 | 0 | 0 |  |  |  |  | 0 | 0 |  |  |  |  | 1 |  | -565367017 | 2 | 1 | 4 | 0 | 0 | 0 | -57.84 | -57.84 | 0 | 0 |  | 0 | 3 | 0 |  | 0 | 1 | 0 | 0 | 0 | 0 |  |  |  |  | 0 | 0 | 0 | 0 | *5 |  |  |  |  | 0
17 | 1 |  |  | 34 | прайс-лист | Щебень из природного камня для строительных работ марка 600, фракция 40-70 мм | м3 | 1.2282 | 0 | 1.2282 |  |  |  | 559.57 | 559.57 | 0 | 0 | 0 | 0 | 0 | 0 | 0 | 0 | 0 |  | 44571020 | 2346.34 | 2346.34 | 0 | 0 | 0 | 0 | 0 | 0 | 0 | 2346.34 | 2346.34 | 0 | 0 | 0 | 0 | 0 | 0 | 0 | 0 | 0 | 1 | 1 |  |  | 1 | 1 | 1 | 5.15 |  |  |  |  | 3 | 2 | прайс-лист |  |  | 500004 | 0 |  | 0 | 14 | 0 | 1 | 1 | 1 | 1 | 1 | 1 |  | 0 | 0 |  |  |  | 0 | 0 | 0 | [5 empty] | 0 |  | 0 | 559.57 | 2346.34 | 0 | 0 | 0 | 0 | 0 | 0 | 0 | 0 | 0 | [13 empty] | 0 | 0 | 1 | 1 |  |  |  | 1007 | м3 | м3 | 1 | [6 empty] | 37976239 | 14 | Материалы по прайсу монтажные | 0 |  | 2 | 500004 | Материлы по прайсу ( монтажные ) | ПрайсМТ |  |  |  | 0 | 2346.34 | 2346.34 | 0 | 0 | 0 | 0 | 0 | 0 | 5 |  |  | 0 | 18 |  | 2346.34 | [10 empty] | 0 | 0 | 0 |  |  |  |  | 0 | 0 |  |  |  |  | 1 |  | -1234186642 | 2 | 3 | 4 | 0 | 0 | 0 | 559.57 | 0 | 559.57 | 0 |  | 1 | 1 | 0 |  | 0 | 1 | 0 | 0 | 0 | 0 |  |  |  | 2881.77 | 0 | 0 | 0 | 0 | [5 empty] | 0
17 | 1 | 182 | 187 | 35 | 27-06-026-1 | Розлив вяжущих материалов | 1 Т | 0.0023 | 0 | 0.0023 |  |  |  | 5.82 | 5.67 | 0.15 | 0.02 | 0 | 0 | 0 | 0.0020948 | 0 | 0.03 | 0.03 |  | 44571020 | 2533.92 | 2466.91 | 67.01 | 9.59 | 0 | 0 | 0 | 0.9108 | 0 | 2515.47 | 2466.91 | 48.56 | 6.95 | 0 | 0 | 0 | 0.66 | 0 | 147 | 134 | 1 | 1 |  |  | 1 | 28.93 | 1 | 1 |  |  |  |  | 0 | 1 | ТЕР27-06-026-1 Пр. Минстроя России от 27.02.2015 № 140/пр |  |  | 27001 | 0 |  | 0 | 2 | 0 | 28.93 | 1 | 1 | 1 | 1 | 1 |  | 147 | 134 |  |  |  | 0 | 0 | 0 | [5 empty] | 0 |  | 0 | 5.82 | 2466.91 | 67.01 | 9.59 | 0 | 0 | 0 | 0.9108 | 0 | 0.0294 | 0.0268 |  |  |  |  | *1,15*1,2 | *1,15*1,2 | *1,15*1,2 |  | *1,15*1,2 | *1,15*1,2 |  |  |  | 0 | 0 | 1 | 1 |  |  |  | 1013 | 1 Т | 1 Т | 1 | [6 empty] | 37976085 | 2 | Общестроительные работы | 21 | Автомобильные дороги | 1 | 27001 | Автомобильные дороги | ФЕР-27 |  |  |  | 0 | 2515.47 | 2466.91 | 48.56 | 6.95 | 0 | 0 | 0.66 | 0 | [17 empty] | 0 | 0 | 0 |  |  |  |  | 147 | 134 |  |  |  |  | 1 |  | 1244474433 | 2 | 1 | 4 | 0 | 0 | 0 | 5.88 | 5.88 | 0 | 0 |  | 0 | 3 | 0 |  | 0 | 1 | 0 | 0 | 0 | 0 |  |  |  |  | 0.58 | 0 | 0.85 | 0.78 |  | Пр/812-021.0-1 | Пр/774-021.0 | Автомобильные дороги | Автомобильные дороги | 0
17 | 1 |  |  | 36 | прайс-лист | Битумы нефтяные дорожные БНД-100/130 | ТН | 0.0023 | 0 | 0.0023 |  |  |  | 13.03 | 13.03 | 0 | 0 | 0 | 0 | 0 | 0 | 0 | 0 | 0 |  | 44571020 | 29166.67 | 29166.67 | 0 | 0 | 0 | 0 | 0 | 0 | 0 | 29166.67 | 29166.67 | 0 | 0 | 0 | 0 | 0 | 0 | 0 | 0 | 0 | 1 | 1 |  |  | 1 | 1 | 1 | 5.15 |  |  |  |  | 3 | 2 | прайс-лист |  |  | 500004 | 0 |  | 0 | 14 | 0 | 1 | 1 | 1 | 1 | 1 | 1 |  | 0 | 0 |  |  |  | 0 | 0 | 0 | [5 empty] | 0 |  | 0 | 13.03 | 29166.67 | 0 | 0 | 0 | 0 | 0 | 0 | 0 | 0 | 0 | [13 empty] | 0 | 0 | 1 | 1 |  |  |  | 1013 | ТН | ТН | 1 | [6 empty] | 37976239 | 14 | Материалы по прайсу монтажные | 0 |  | 2 | 500004 | Материлы по прайсу ( монтажные ) | ПрайсМТ |  |  |  | 0 | 29166.67 | 29166.67 | 0 | 0 | 0 | 0 | 0 | 0 | 5 |  |  | 1 | 18 |  | 35000 | [10 empty] | 0 | 0 | 0 |  |  |  |  | 0 | 0 |  | [35 000 / 1,2] |  |  | 1 |  | -250215934 | 2 | 3 | 4 | 0 | 0 | 0 | 13.03 | 0 | 13.03 | 0 |  | 1 | 1 | 0 |  | 0 | 1 | 0 | 0 | 0 | 0 |  | 0 | 0 | 67.08 | 0 | 0 | 0 | 0 | [5 empty] | 0
17 | 1 | 191 | 196 | 37 | 27-03-004-1 | Устройство выравнивающего слоя из асфальтобетонной смеси с применением укладчиков асфальтобетона | 100 т смеси | 0.0115 | 0 | 0.0115 |  |  |  | 490.78 | 438.13 | 49.37 | 4.58 | 3.28 | 0 | 0.34549 | 0.3412 | 0 | 11.55 | 7.47 |  | 44571020 | 42677.18 | 38098.64 | 4293.43 | 398.48 | 285.11 | 0 | 30.0426 | 29.67 | 0 | 41416.42 | 38098.64 | 3111.18 | 288.75 | 206.6 | 0 | 21.77 | 21.5 | 0 | 147 | 95 | 1 | 1 |  |  | 1 | 28.93 | 1 | 1 |  |  |  |  | 0 | 1 | ТЕР27-03-004-1 Пр. Минстроя России от 27.02.2015 № 140/пр |  |  | 27001 | 0 |  | 0 | 2 | 0 | 28.93 | 1 | 1 | 1 | 1 | 1 |  | 147 | 95 |  |  |  | 0 | 0 | 0 | [5 empty] | 0 |  | 0 | 490.78 | 38098.64 | 4293.43 | 398.48 | 285.11 | 0 | 30.0426 | 29.67 | 0 | 11.5542 | 7.467 |  |  |  |  | *1,15*1,2 | *1,15*1,2 | *1,15*1,2 |  | *1,15*1,2 | *1,15*1,2 |  |  |  | 0 | 0 | 1 | 1 |  |  |  | 1013 | 100 т смеси | 100 т смеси | 1 | [6 empty] | 37976085 | 2 | Общестроительные работы | 21 | Автомобильные дороги | 1 | 27001 | Автомобильные дороги | ФЕР-27 |  |  |  | 0 | 41416.42 | 38098.64 | 3111.18 | 288.75 | 206.6 | 21.77 | 21.5 | 0 | [17 empty] | 0 | 0 | 0 |  |  |  |  | 147 | 95 |  |  |  |  | 1 |  | 388623571 | 2 | 1 | 4 | 0 | 0 | 0 | 509.8 | 509.8 | 0 | 0 |  | 0 | 3 | 0 |  | 0 | 1 | 0 | 0 | 0 | 0 |  |  |  |  | 132.5 | 94.89 | 334.26 | 216.02 |  | Пр/812-021.0-1 | Пр/774-021.0 | Автомобильные дороги | Автомобильные дороги | 0
18 | 1 | 191 |  | 37,1 | 410-0034 | Смеси асфальтобетонные дорожные, аэродромные и асфальтобетон (холодные), марка II Бх | т | -1.1615 | -101 | -101 |  |  |  | -435.93 | -435.93 | 0 | 0 | 0 | 0 | 0 | 0 | 0 | 0 | 0 |  | 44571020 | 375.32 | 375.32 | 0 | 0 | 0 | 0 | 0 | 0 | 0 | 375.32 | 375.32 | 0 | 0 | 0 | 0 | 0 | 0 | 0 | 0 | 0 | 1 | 1 |  |  | 1 | 1 | 1 | 1 |  |  |  |  | 3 | 1 | ССЦ Пенз. обл.410-0034 Пр. Минстроя России от 27.02.2015 № 140/пр |  |  | 500001 | 0 |  | 0 | 8 | 1 | 1 | 1 | 1 | 1 | 1 | 1 |  | 0 | 0 |  |  |  | 0 | 0 | 0 | [5 empty] | 0 |  | 0 | -435.93 | 375.32 | 0 | 0 | 0 | 0 | 0 | 0 | 0 | 0 | 0 | [13 empty] | 0 | 0 | 1 | 1 |  |  |  | 1009 | т | т | 1000 | [6 empty] | 37975977 | 8 | Материалы строительные | 0 |  | 1 | 500001 | Материалы и конструкции ( строительные ) по ценникам и каталогом | ФССЦст |  |  |  | 32768 | 375.32 | 375.32 | 0 | 0 | 0 | 0 | 0 | [18 empty] | 0 | 0 | 0 |  |  |  |  | 0 | 0 |  |  |  |  | 1 |  | 463314004 | 2 | 1 | 4 | 0 | 0 | 0 | -435.93 | -435.93 | 0 | 0 |  | 0 | 3 | 0 |  | 0 | 1 | 0 | 0 | 0 | 0 |  |  |  |  | 0 | 0 | 0 | 0 | [5 empty] | 0
17 | 1 | 215 | 220 | 38 | 27-06-029-1 | Устройство покрытия толщиной 4 см из горячих асфальтобетонных смесей плотных мелкозернистых типа А,Б,В, плотность каменных материалов 2,5-2,9 т/м3 | 1000 м2 покрытия | 0.0046 | 0 | 0.0046 |  |  |  | 339.82 | 283.44 | 55.25 | 1.48 | 1.13 | 0 | 0.13242 | 0.11966 | 0 | 3.84 | 3.5 |  | 44571020 | 73871.22 | 61616.35 | 12010.18 | 320.68 | 244.69 | 0 | 28.7868 | 26.013 | 0 | 70496.69 | 61616.35 | 8703.03 | 232.38 | 177.31 | 0 | 20.86 | 18.85 | 0 | 147 | 134 | 1 | 1 |  |  | 1 | 28.93 | 1 | 1 |  |  |  |  | 0 | 1 | ТЕР27-06-029-1 Пр. Минстроя России от 27.02.2015 № 140/пр |  |  | 27001 | 0 |  | 0 | 2 | 0 | 28.93 | 1 | 1 | 1 | 1 | 1 |  | 147 | 134 |  |  |  | 0 | 0 | 0 | [5 empty] | 0 |  | 0 | 339.82 | 61616.35 | 12010.18 | 320.68 | 244.69 | 0 | 28.7868 | 26.013 | 0 | 3.8367 | 3.4974 |  |  |  |  | *1,15*1,2 | *1,15*1,2 | *1,15*1,2 |  | *1,15*1,2 | *1,15*1,2 |  |  |  | 0 | 0 | 1 | 1 |  |  |  | 1013 | 1000 м2 покрытия | 1000 м2 покрытия | 1 | [6 empty] | 37976085 | 2 | Общестроительные работы | 21 | Автомобильные дороги | 1 | 27001 | Автомобильные дороги | ФЕР-27 |  |  |  | 0 | 70496.69 | 61616.35 | 8703.03 | 232.38 | 177.31 | 20.86 | 18.85 | 0 | [17 empty] | 0 | 0 | 0 |  |  |  |  | 147 | 134 |  |  |  |  | 1 |  | -1827503098 | 2 | 1 | 4 | 0 | 0 | 0 | 347.16 | 347.16 | 0 | 0 |  | 0 | 3 | 0 |  | 0 | 1 | 0 | 0 | 0 | 0 |  |  |  |  | 42.82 | 32.69 | 111 | 101.18 |  | Пр/812-021.0-1 | Пр/774-021.0 | Автомобильные дороги | Автомобильные дороги | 0
18 | 1 | 214 |  | 38,1 | 410-0001 | Асфальтобетонные смеси дорожные, аэродромные и асфальтобетон (горячие и теплые для плотного асфальтобетона мелко и крупнозернистые, песчаные), марка I, тип А | т | -0.4842 | -105.26 | -105.26 |  |  |  | -249.33 | -249.33 | 0 | 0 | 0 | 0 | 0 | 0 | 0 | 0 | 0 |  | 44571020 | 514.93 | 514.93 | 0 | 0 | 0 | 0 | 0 | 0 | 0 | 514.93 | 514.93 | 0 | 0 | 0 | 0 | 0 | 0 | 0 | 147 | 134 | 1 | 1 |  |  | 1 | 1 | 1 | 1 |  |  |  |  | 3 | 1 | ССЦ Пенз. обл.410-0001 Пр. Минстроя России от 27.02.2015 № 140/пр |  |  | 27001 | 0 |  | 0 | 2 | 1 | 1 | 1 | 1 | 1 | 1 | 1 |  | 147 | 134 |  |  |  | 0 | 0 | 0 | [5 empty] | 0 |  | 0 | -249.33 | 514.93 | 0 | 0 | 0 | 0 | 0 | 0 | 0 | 0 | 0 | [13 empty] | 0 | 0 | 1 | 1 |  |  |  | 1009 | т | т | 1000 | [6 empty] | 37976085 | 2 | Общестроительные работы | 21 | Автомобильные дороги | 1 | 27001 | Автомобильные дороги | ФЕР-27 |  |  |  | 32768 | 514.93 | 514.93 | 0 | 0 | 0 | 0 | 0 | [18 empty] | 0 | 0 | 0 |  |  |  |  | 147 | 134 |  |  |  |  | 1 |  | 1939557509 | 2 | 1 | 4 | 0 | 0 | 0 | -249.33 | -249.33 | 0 | 0 |  | 0 | 3 | 0 |  | 0 | 1 | 0 | 0 | 0 | 0 |  |  |  |  | 0 | 0 | 0 | 0 |  | Пр/812-021.0-1 | Пр/774-021.0 | Автомобильные дороги | Автомобильные дороги | 0
17 | 1 |  |  | 39 | прайс-лист | Асфальтобетонная смесь тип Б марка II | ТН | 1.6457 | 0 | 1.6457 |  |  |  | 2698.94 | 2698.94 | 0 | 0 | 0 | 0 | 0 | 0 | 0 | 0 | 0 |  | 44571020 | 8446 | 8446 | 0 | 0 | 0 | 0 | 0 | 0 | 0 | 8446 | 8446 | 0 | 0 | 0 | 0 | 0 | 0 | 0 | 0 | 0 | 1 | 1 |  |  | 1 | 1 | 1 | 5.15 |  |  |  |  | 3 | 2 | прайс-лист |  |  | 500004 | 0 |  | 0 | 14 | 0 | 1 | 1 | 1 | 1 | 1 | 1 |  | 0 | 0 |  |  |  | 0 | 0 | 0 | [5 empty] | 0 |  | 0 | 2698.94 | 8446 | 0 | 0 | 0 | 0 | 0 | 0 | 0 | 0 | 0 | [13 empty] | 0 | 0 | 1 | 1 |  |  |  | 1013 | ТН | ТН | 1 | [6 empty] | 37976239 | 14 | Материалы по прайсу монтажные | 0 |  | 2 | 500004 | Материлы по прайсу ( монтажные ) | ПрайсМТ |  |  |  | 0 | 8446 | 8446 | 0 | 0 | 0 | 0 | 0 | 0 | 5 |  |  | 0 | 18 |  | 8446 | [10 empty] | 0 | 0 | 0 |  |  |  |  | 0 | 0 |  |  |  |  | 1 |  | -1669819457 | 2 | 3 | 4 | 0 | 0 | 0 | 2698.94 | 0 | 2698.94 | 0 |  | 1 | 1 | 0 |  | 0 | 1 | 0 | 0 | 0 | 0 |  |  |  | 13899.55 | 0 | 0 | 0 | 0 | [5 empty] | 0
51 | 1 | 4 | 184 |  | Новый раздел | Вскрытие и восстановление асфальта | 0 | [6 empty] | 3597.94 | 3314.39 | 268.43 | 12.81 | 15.12 | 0 | 2.8543 | 1.5779 | 0 | 41.06 | 32.14 |  |  | 3597.94 | 3314.39 | 268.43 | 12.81 | 15.12 | 0 | 2.8543 | 1.5779 | 0 | 41.06 | 32.14 |  |  | 0 | 0 | 0 | 3671.14 | 399.6 | 3271.54 | 0 | 3314.39 | 3314.39 | 0 | 3314.39 | 0 | 0 | 0 | 0 | 95.98 | [19 empty] | 0 | 0 | 0 | 3671.14 | 399.6 | 3271.54 | 0 | 3314.39 | 3314.39 | 0 | 3314.39 | 0 | 0 | 0 | 0 | 95.98 | [114 empty] | 0
50 | 0 | 0 | 1 | 0 | 3597.94 | ПЗ | Прямые затраты |  |  | 201 | 1 | 3 |  | 2 | [7 empty] | 3597.94 | 1 | 19578.81
50 | 0 | 0 | 1 | 202 | 3314.39 | СтМатОб | Стоимость материальных ресурсов (всего) |  |  | 202 | 2 | 3 |  | 2 | [7 empty] | 3314.39 | 1 | 0
50 | 0 | 0 | 1 | 222 | 0 | СтМатОбЗак | Стоимость материалов и оборудования заказчика |  |  | 222 | 3 | 3 |  | 2 | [7 empty] | 0 | 1 | 0
50 | 0 | 0 | 1 | 225 | 3314.39 | СтМатОбПод | Стоимость материалов и оборудования подрядчика |  |  | 225 | 4 | 3 |  | 2 | [7 empty] | 3314.39 | 1 | 0
50 | 0 | 0 | 1 | 226 | 3314.39 | СтМат | Стоимость материалов (всего) |  |  | 226 | 5 | 3 |  | 2 | [7 empty] | 3314.39 | 1 | 17069.11
50 | 0 | 0 | 1 | 227 | 0 | СтМатЗак | Стоимость материалов заказчика |  |  | 227 | 6 | 3 |  | 2 | [7 empty] | 0 | 1 | 0
50 | 0 | 0 | 1 | 228 | 3314.39 | СтМатПод | Стоимость материалов подрядчика |  |  | 228 | 7 | 3 |  | 2 | [7 empty] | 3314.39 | 1 | 17069.11
50 | 0 | 0 | 1 | 216 | 0 | Оборуд | Стоимость оборудования (всего) |  |  | 216 | 8 | 3 |  | 2 | [7 empty] | 0 | 1 | 0
50 | 0 | 0 | 1 | 223 | 0 | ОборудЗак | Стоимость оборудования заказчика |  |  | 223 | 9 | 3 |  | 2 | [7 empty] | 0 | 1 | 0
50 | 0 | 0 | 1 | 229 | 0 | ОборудПод | Стоимость оборудования подрядчика |  |  | 229 | 10 | 3 |  | 2 | [7 empty] | 0 | 1 | 0
50 | 0 | 0 | 1 | 203 | 268.43 | ЭММ | Эксплуатация машин |  |  | 203 | 11 | 3 |  | 2 | [7 empty] | 172.45 | 1 | 1331.31
50 | 0 | 0 | 1 | 231 | 0 | ЭММсНРиСП | Эксплуатация машин по ТСН-2001.16 |  |  | 231 | 12 | 3 |  | 2 | [7 empty] | 0 | 1 | 0
50 | 0 | 0 | 1 | 204 | 12.81 | ЗПМ | ЗП машинистов |  |  | 204 | 13 | 3 |  | 2 | [7 empty] | 12.81 | 1 | 370.6
50 | 0 | 0 | 1 | 205 | 15.12 | ОЗП | Основная ЗП рабочих |  |  | 205 | 14 | 3 |  | 2 | [7 empty] | 15.12 | 1 | 437.42
50 | 0 | 0 | 1 | 232 | 0 | ОЗПсНРиСП | Основная ЗП рабочих по ТСН-2001.16 |  |  | 232 | 15 | 3 |  | 2 | [7 empty] | 0 | 1 | 0
50 | 0 | 0 | 1 | 214 | 399.6 | Строит | Строительные работы с НР и СП |  |  | 214 | 16 | 3 |  | 2 | [7 empty] | 399.6 | 1 | 4847.92
50 | 0 | 0 | 1 | 215 | 3271.54 | Монтаж | Монтажные работы с НР и СП |  |  | 215 | 17 | 3 |  | 2 | [7 empty] | 3271.54 | 1 | 16848.43
50 | 0 | 0 | 1 | 217 | 0 | Прочие | Прочие работы с НР и СП |  |  | 217 | 18 | 3 |  | 2 | [7 empty] | 0 | 1 | 0
50 | 0 | 0 | 1 | 230 | 0 | ПрочиеЗатр | Прочие затраты по ТСН-2001.16 |  |  | 230 | 19 | 3 |  | 2 | [7 empty] | 0 | 1 | 0
50 | 0 | 0 | 1 | 206 | 0 | ВозврМат | Возврат материалов |  |  | 206 | 20 | 3 |  | 2 | [7 empty] | 0 | 1 | 0
50 | 0 | 0 | 1 | 207 | 2.8543 | ТрудСтр | Трудозатраты строителей |  |  | 207 | 21 | 3 |  | -1 | [7 empty] | 2.8543 | 1 | 2.8543
50 | 0 | 0 | 1 | 208 | 1.5779 | ТрудМаш | Трудозатраты машинистов |  |  | 208 | 22 | 3 |  | -1 | [7 empty] | 1.5779 | 1 | 1.5779
50 | 0 | 0 | 1 | 209 | 0 | ТранспМат | Транспорт материалов |  |  | 209 | 23 | 3 |  | 2 | [7 empty] | 0 | 1 | 0
50 | 0 | 0 | 1 | 233 | 95.98 | Перевозка | Перевозка грузов |  |  | 233 | 24 | 3 |  | 2 | [7 empty] | 95.98 | 1 | 740.97
50 | 0 | 0 | 1 | 0 | 41.06 | НР | Накладные расходы |  |  | 210 | 25 | 3 |  | 2 | [7 empty] | 41.06 | 1 | 1187.78
50 | 0 | 0 | 1 | 0 | 32.14 | СмПриб | Сметная прибыль |  |  | 211 | 26 | 3 |  | 2 | [7 empty] | 32.14 | 1 | 929.76
50 | 0 | 0 | 1 | 224 | 3671.14 | Всего | Всего с НР и СП |  |  | 224 | 27 | 3 |  | 2 | [7 empty] | 3671.14 | 1 | 21696.35
50 | 1 | 0 | 2 | 201 | 3598 | Итог1 | Итого прямые затраты |  |  | 212 | 28 | 0 |  | 0 | [7 empty] | 3598 | 1 | 19579
50 | 1 | 0 | 2 | 210 | 41 | Итог2 | Накладные расходы |  |  | 212 | 29 | 0 |  | 0 | [7 empty] | 41 | 1 | 1188
50 | 1 | 0 | 2 | 211 | 32 | Итог3 | Сметная прибыль |  |  | 212 | 30 | 0 |  | 0 | [7 empty] | 32 | 1 | 930
50 | 1 | 0 | 2 | 213 | 3671 | Итог4 | Итого |  |  | 212 | 31 | 0 |  | 2 | [7 empty] | 3671 | 1 | 21697
50 | 1 | 0 | 2 | 0 | 399.6 | общестр | В том числе общестроительные работы |  |  | 212 | 32 | 1 |  | 2 | [7 empty] | 399.6 | 1 | 399.6
50 | 1 | 0 | 2 | 0 | 3271.54 | монтаж | В том числе монтажные работы |  |  | 212 | 33 | 1 |  | 2 | [7 empty] | 3271.54 | 1 | 3271.54
50 | 0 | 0 | 2 | 0 | 0 | оборудов | В том числе оборудование |  |  | 212 | 34 | 1 |  | 2 | [7 empty] | 0 | 1 | 0
50 | 0 | 0 | 2 | 0 | 0 | прочее | В том числе прочие работы |  |  | 212 | 35 | 1 |  | 2 | [7 empty] | 0 | 1 | 0
50 | 1 | 0 | 2 | 0 | 0 | проверка | если это напечаталось, то что-то не так |  |  | 212 | 36 | 2 |  | 0 | [7 empty] | 0 | 1 | 18026
4 | 1 |  | 257 |  | Новый раздел | Материалы |  | 0 |  | 0 | [7 empty] | 44571021 |  |  | 0 | [53 empty] | 0 | [11 empty] | 0
52 | 1 | 4 | 245 | 0 | Новый раздел | Материалы | [7 empty] | 35074.26 | 35074.26 | 0 | 0 | 0 | 0 | 0 | 0 | 0 | 0 | 0 | 0 | 0 | 35074.26 | 35074.26 | 0 | 0 | 0 | 0 | 0 | 0 | 0 | 0 | 0 | 0 | 0 | 0 | 0 | 0 | 35074.26 | 714.62 | 34359.64 | 0 | 35074.26 | 35074.26 | 0 | 35074.26 | 0 | 0 | 0 | 0 | 0 | 0 | 0 | 0 | 0 | 0 | 0 | 0 | 0 | 0 | 0 | 0 | 0 | 0 | 0 | 0 | 0 | 0 | 0 | 0 | 0 | 0 | 0 | 35074.26 | 714.62 | 34359.64 | 0 | 35074.26 | 35074.26 | 0 | 35074.26 | 0 | 0 | 0 | 0 | 0 | 0 | 0 | 0 | 0 | 0 | 0 | 0 | 0 | 0 | 0 | 0 | 0 | 0 | 0 | 0 | 0 | 0 | 0 | 0 | 0 | 0 | 0 | 0 | 0 | 0 | 0 | 0 | 0 | 0 | 0 | 0 | 0 | 0 | 0 | 0 | 0 | 0 | 0 | 0 | 0 | 0 | 0 | 0 | 0 | 0 | 0 | 0 | 0 | 0 | 0 | 0 | 0 | 0 | 0 | 0 | 0 | 0 | 0 | 0 | 0 | 0 | 0 | 0 | 0 | 0 | 0 | 0 | 0 | 0 | 0 | 0 | 0 | 0 | 0 | 0 | 0 | 0 | 0 | 0 | 0 | 0 | 0 | 0 | 0 | 0 | 0 | 0 | 0 | 0 | 0 | 0 | 0 | 0 | 0 | 0 | 0 | 0 | 0 | 0 | 0 | 0 | 0 | 0 | 0 | 0 | 0 | 0 | 0 | 0 | 0 | 0 | 0 | 0 | 0 | 0
17 | 1 |  |  | 40 | Прайс-лист | Кабель АВБбШв 4*70 | м | 200 | 0 | 200 |  |  |  | 30201.17 | 30201.17 | 0 | 0 | 0 | 0 | 0 | 0 | 0 | 0 | 0 |  | 44571020 | 777.68 | 777.68 | 0 | 0 | 0 | 0 | 0 | 0 | 0 | 777.68 | 777.68 | 0 | 0 | 0 | 0 | 0 | 0 | 0 | 0 | 0 | 1 | 1 |  |  | 1 | 1 | 1 | 5.15 |  |  |  |  | 3 | 2 | Прайс-лист |  |  | 500004 | 0 |  | 0 | 14 | 0 | 1 | 1 | 1 | 1 | 1 | 1 |  | 0 | 0 |  |  |  | 0 | 0 | 0 | [5 empty] | 0 |  | 0 | 30201.17 | 777.68 | 0 | 0 | 0 | 0 | 0 | 0 | 0 | 0 | 0 | [13 empty] | 0 | 0 | 1 | 1 |  |  |  | 1003 | м | м | 1 | [6 empty] | 37976239 | 14 | Материалы по прайсу монтажные | 0 |  | 2 | 500004 | Материлы по прайсу ( монтажные ) | ПрайсМТ |  |  |  | 0 | 777.68 | 777.68 | 0 | 0 | 0 | 0 | 0 | 0 | 5 |  |  | 1 | 18 |  | 867.22 | [10 empty] | 0 | 0 | 0 |  |  |  |  | 0 | 0 |  | [867,22 / 1,2] + 5,5% Трансп + 2% Заг.скл |  |  | 1 |  | 451456291 | 2 | 3 | 4 | 0 | 0 | 0 | 30201.17 | 0 | 30201.17 | 0 |  | 1 | 1 | 0 |  | 0 | 1 | 0 | 0 | 0 | 0 |  | 5,5 | 2 | 155536 | 0 | 0 | 0 | 0 | [5 empty] | 0
17 | 1 |  |  | 41 | 408-0122 | Песок природный для строительных работ средний | м3 | 6.66 | 0 | 6.66 |  |  |  | 714.62 | 714.62 | 0 | 0 | 0 | 0 | 0 | 0 | 0 | 0 | 0 |  | 44571020 | 107.3 | 107.3 | 0 | 0 | 0 | 0 | 0 | 0 | 0 | 107.3 | 107.3 | 0 | 0 | 0 | 0 | 0 | 0 | 0 | 0 | 0 | 1 | 1 |  |  | 1 | 1 | 1 | 1 |  |  |  |  | 3 | 1 | ССЦ Пенз. обл.408-0122 Пр. Минстроя России от 27.02.2015 № 140/пр |  |  | 500001 | 0 |  | 0 | 8 | 0 | 1 | 1 | 1 | 1 | 1 | 1 |  | 0 | 0 |  |  |  | 0 | 0 | 0 | [5 empty] | 0 |  | 0 | 714.62 | 107.3 | 0 | 0 | 0 | 0 | 0 | 0 | 0 | 0 | 0 | [13 empty] | 0 | 0 | 1 | 1 |  |  |  | 1007 | м3 | м3 | 1 | [6 empty] | 37975977 | 8 | Материалы строительные | 0 |  | 1 | 500001 | Материалы и конструкции ( строительные ) по ценникам и каталогом | ФССЦст |  |  |  | 0 | 107.3 | 107.3 | 0 | 0 | 0 | 0 | 0 | 0 | [17 empty] | 0 | 0 | 0 |  |  |  |  | 0 | 0 |  |  |  |  | 1 |  | -1268693974 | 2 | 1 | 4 | 0 | 0 | 0 | 714.62 | 714.62 | 0 | 0 |  | 0 | 3 | 0 |  | 0 | 1 | 0 | 0 | 0 | 0 |  |  |  |  | 0 | 0 | 0 | 0 | [5 empty] | 0
17 | 1 |  |  | 42 | Прайс-лист | Кирпич керамический | шт. | 340 | 0 | 340 |  |  |  | 1420.74 | 1420.74 | 0 | 0 | 0 | 0 | 0 | 0 | 0 | 0 | 0 |  | 44571020 | 21.52 | 21.52 | 0 | 0 | 0 | 0 | 0 | 0 | 0 | 21.52 | 21.52 | 0 | 0 | 0 | 0 | 0 | 0 | 0 | 0 | 0 | 1 | 1 |  |  | 1 | 1 | 1 | 5.15 |  |  |  |  | 3 | 2 | Прайс-лист |  |  | 500004 | 0 |  | 0 | 14 | 0 | 1 | 1 | 1 | 1 | 1 | 1 |  | 0 | 0 |  |  |  | 0 | 0 | 0 | [5 empty] | 0 |  | 0 | 1420.74 | 21.52 | 0 | 0 | 0 | 0 | 0 | 0 | 0 | 0 | 0 | [13 empty] | 0 | 0 | 1 | 1 |  |  |  | 1013 | шт. | 1 врезка | 1 | [6 empty] | 37976239 | 14 | Материалы по прайсу монтажные | 0 |  | 2 | 500004 | Материлы по прайсу ( монтажные ) | ПрайсМТ |  |  |  | 0 | 21.52 | 21.52 | 0 | 0 | 0 | 0 | 0 | 0 | 5 |  |  | 1 | 18 |  | 24 | [10 empty] | 0 | 0 | 0 |  |  |  |  | 0 | 0 |  | [24 / 1,2] + 5,5% Трансп + 2% Заг.скл |  |  | 1 |  | -1891808832 | 2 | 3 | 4 | 0 | 0 | 0 | 1420.74 | 0 | 1420.74 | 0 |  | 1 | 1 | 0 |  | 0 | 1 | 0 | 0 | 0 | 0 |  | 5,5 | 2 | 7316.8 | 0 | 0 | 0 | 0 | [5 empty] | 0
17 | 1 |  |  | 43 | 509-0808 | Заделки концевые эпоксидные | компл. | 1 | 0 | 1 |  |  |  | 585.72 | 585.72 | 0 | 0 | 0 | 0 | 0 | 0 | 0 | 0 | 0 |  | 44571020 | 585.72 | 585.72 | 0 | 0 | 0 | 0 | 0 | 0 | 0 | 585.72 | 585.72 | 0 | 0 | 0 | 0 | 0 | 0 | 0 | 0 | 0 | 1 | 1 |  |  | 1 | 1 | 1 | 1 |  |  |  |  | 3 | 2 | ССЦ Пенз. обл.509-0808 Пр. Минстроя России от 27.02.2015 № 140/пр |  |  | 500002 | 0 |  | 0 | 12 | 0 | 1 | 1 | 1 | 1 | 1 | 1 |  | 0 | 0 |  |  |  | 0 | 0 | 0 | [5 empty] | 0 |  | 0 | 585.72 | 585.72 | 0 | 0 | 0 | 0 | 0 | 0 | 0 | 0 | 0 | [13 empty] | 0 | 0 | 1 | 1 |  |  |  | 1013 | компл. | компл. | 1 | [6 empty] | 37975978 | 12 | Материалы монтажные | 0 |  | 2 | 500002 | Материалы и конструкции ( монтажные ) по ценникам и каталогам | ФССЦм |  |  |  | 0 | 585.72 | 585.72 | 0 | 0 | 0 | 0 | 0 | 0 | [17 empty] | 0 | 0 | 0 |  |  |  |  | 0 | 0 |  |  |  |  | 1 |  | 854093089 | 2 | 1 | 4 | 0 | 0 | 0 | 585.72 | 0 | 585.72 | 0 |  | 0 | 3 | 0 |  | 0 | 1 | 0 | 0 | 0 | 0 |  |  |  |  | 0 | 0 | 0 | 0 | [5 empty] | 0
17 | 1 |  |  | 44 | 502-0774 | Муфта термоусаживаемая соединительная для кабеля с пропитанной бумажной изоляцией на напряжение до 1 кВ марки Стп4-70/120 с болтовыми соединителями и комплектом пайки для присоединения заземления | компл. | 1 | 0 | 1 |  |  |  | 1279.07 | 1279.07 | 0 | 0 | 0 | 0 | 0 | 0 | 0 | 0 | 0 |  | 44571020 | 1279.07 | 1279.07 | 0 | 0 | 0 | 0 | 0 | 0 | 0 | 1279.07 | 1279.07 | 0 | 0 | 0 | 0 | 0 | 0 | 0 | 0 | 0 | 1 | 1 |  |  | 1 | 1 | 1 | 1 |  |  |  |  | 3 | 2 | ССЦ Пенз. обл.502-0774 Пр. Минстроя России от 27.02.2015 № 140/пр |  |  | 500002 | 0 |  | 0 | 12 | 0 | 1 | 1 | 1 | 1 | 1 | 1 |  | 0 | 0 |  |  |  | 0 | 0 | 0 | [5 empty] | 0 |  | 0 | 1279.07 | 1279.07 | 0 | 0 | 0 | 0 | 0 | 0 | 0 | 0 | 0 | [13 empty] | 0 | 0 | 1 | 1 |  |  |  | 1013 | компл. | компл. | 1 | [6 empty] | 37975978 | 12 | Материалы монтажные | 0 |  | 2 | 500002 | Материалы и конструкции ( монтажные ) по ценникам и каталогам | ФССЦм |  |  |  | 0 | 1279.07 | 1279.07 | 0 | 0 | 0 | 0 | 0 | 0 | [17 empty] | 0 | 0 | 0 |  |  |  |  | 0 | 0 |  |  |  |  | 1 |  | -238091268 | 2 | 1 | 4 | 0 | 0 | 0 | 1279.07 | 0 | 1279.07 | 0 |  | 0 | 3 | 0 |  | 0 | 1 | 0 | 0 | 0 | 0 |  |  |  |  | 0 | 0 | 0 | 0 | [5 empty] | 0
17 | 1 |  |  | 45 | прайс-лист | Уплотнитель кабельных проходов УКПТ-175/50 КВТ | ШТ | 6 | 0 | 6 |  |  |  | 730.29 | 730.29 | 0 | 0 | 0 | 0 | 0 | 0 | 0 | 0 | 0 |  | 44571020 | 626.83 | 626.83 | 0 | 0 | 0 | 0 | 0 | 0 | 0 | 626.83 | 626.83 | 0 | 0 | 0 | 0 | 0 | 0 | 0 | 0 | 0 | 1 | 1 |  |  | 1 | 1 | 1 | 5.15 |  |  |  |  | 3 | 2 |  |  |  | 500004 | 0 |  | 0 | 14 | 0 | 1 | 1 | 1 | 1 | 1 | 1 |  | 0 | 0 |  |  |  | 0 | 0 | 0 | [5 empty] | 0 |  | 0 | 730.29 | 626.83 | 0 | 0 | 0 | 0 | 0 | 0 | 0 | 0 | 0 | [13 empty] | 0 | 0 | 1 | 1 |  |  |  | 1013 | ШТ | ШТ | 1 | [6 empty] | 37976239 | 14 | Материалы по прайсу монтажные | 0 |  | 2 | 500004 | Материлы по прайсу ( монтажные ) | ПрайсМТ |  |  |  | 0 | 626.83 | 626.83 | 0 | 0 | 0 | 0 | 0 | 0 | 5 |  |  | 1 | 18 |  | 699 | [10 empty] | 0 | 0 | 0 |  |  |  |  | 0 | 0 |  | [699 / 1,2] + 5,5% Трансп + 2% Заг.скл |  |  | 1 |  | -1341662382 | 2 | 3 | 4 | 0 | 0 | 0 | 730.29 | 0 | 730.29 | 0 |  | 1 | 1 | 0 |  | 0 | 1 | 0 | 0 | 0 | 0 |  | 5,5 | 2 | 3760.98 | 0 | 0 | 0 | 0 | [5 empty] | 0
17 | 1 |  |  | 46 | 509-2898 | Предохранители плавкие ПН2-250 | шт. | 3 | 0 | 3 |  |  |  | 142.65 | 142.65 | 0 | 0 | 0 | 0 | 0 | 0 | 0 | 0 | 0 |  | 44571020 | 47.55 | 47.55 | 0 | 0 | 0 | 0 | 0 | 0 | 0 | 47.55 | 47.55 | 0 | 0 | 0 | 0 | 0 | 0 | 0 | 0 | 0 | 1 | 1 |  |  | 1 | 1 | 1 | 1 |  |  |  |  | 3 | 2 | ССЦ Пенз. обл.509-2898 Пр. Минстроя России от 27.02.2015 № 140/пр |  |  | 500002 | 0 |  | 0 | 12 | 0 | 1 | 1 | 1 | 1 | 1 | 1 |  | 0 | 0 |  |  |  | 0 | 0 | 0 | [5 empty] | 0 |  | 0 | 142.65 | 47.55 | 0 | 0 | 0 | 0 | 0 | 0 | 0 | 0 | 0 | [13 empty] | 0 | 0 | 1 | 1 |  |  |  | 1010 | шт. | шт. | 1 | [6 empty] | 37975978 | 12 | Материалы монтажные | 0 |  | 2 | 500002 | Материалы и конструкции ( монтажные ) по ценникам и каталогам | ФССЦм |  |  |  | 0 | 47.55 | 47.55 | 0 | 0 | 0 | 0 | 0 | 0 | [17 empty] | 0 | 0 | 0 |  |  |  |  | 0 | 0 |  |  |  |  | 1 |  | -1768058086 | 2 | 1 | 4 | 0 | 0 | 0 | 142.65 | 0 | 142.65 | 0 |  | 0 | 3 | 0 |  | 0 | 1 | 0 | 0 | 0 | 0 |  |  |  |  | 0 | 0 | 0 | 0 | [5 empty] | 0
51 | 1 | 4 | 245 |  | Новый раздел | Материалы | 0 | [6 empty] | 35074.26 | 35074.26 | 0 | 0 | 0 | 0 | 0 | 0 | 0 | 0 | 0 |  |  | 35074.26 | 35074.26 | 0 | 0 | 0 | 0 | 0 | 0 | 0 | 0 | 0 |  |  | 0 | 0 | 0 | 35074.26 | 714.62 | 34359.64 | 0 | 35074.26 | 35074.26 | 0 | 35074.26 | 0 | 0 | 0 | 0 | 0 | [19 empty] | 0 | 0 | 0 | 35074.26 | 714.62 | 34359.64 | 0 | 35074.26 | 35074.26 | 0 | 35074.26 | 0 | 0 | 0 | 0 | 0 | [114 empty] | 0
50 | 0 | 0 | 1 | 0 | 35074.26 | ПЗ | Прямые затраты |  |  | 201 | 1 | 3 |  | 2 | [7 empty] | 35074.26 | 1 | 180632.44
50 | 0 | 0 | 1 | 202 | 35074.26 | СтМатОб | Стоимость материальных ресурсов (всего) |  |  | 202 | 2 | 3 |  | 2 | [7 empty] | 35074.26 | 1 | 0
50 | 0 | 0 | 1 | 222 | 0 | СтМатОбЗак | Стоимость материалов и оборудования заказчика |  |  | 222 | 3 | 3 |  | 2 | [7 empty] | 0 | 1 | 0
50 | 0 | 0 | 1 | 225 | 35074.26 | СтМатОбПод | Стоимость материалов и оборудования подрядчика |  |  | 225 | 4 | 3 |  | 2 | [7 empty] | 35074.26 | 1 | 0
50 | 0 | 0 | 1 | 226 | 35074.26 | СтМат | Стоимость материалов (всего) |  |  | 226 | 5 | 3 |  | 2 | [7 empty] | 35074.26 | 1 | 180632.44
50 | 0 | 0 | 1 | 227 | 0 | СтМатЗак | Стоимость материалов заказчика |  |  | 227 | 6 | 3 |  | 2 | [7 empty] | 0 | 1 | 0
50 | 0 | 0 | 1 | 228 | 35074.26 | СтМатПод | Стоимость материалов подрядчика |  |  | 228 | 7 | 3 |  | 2 | [7 empty] | 35074.26 | 1 | 180632.44
50 | 0 | 0 | 1 | 216 | 0 | Оборуд | Стоимость оборудования (всего) |  |  | 216 | 8 | 3 |  | 2 | [7 empty] | 0 | 1 | 0
50 | 0 | 0 | 1 | 223 | 0 | ОборудЗак | Стоимость оборудования заказчика |  |  | 223 | 9 | 3 |  | 2 | [7 empty] | 0 | 1 | 0
50 | 0 | 0 | 1 | 229 | 0 | ОборудПод | Стоимость оборудования подрядчика |  |  | 229 | 10 | 3 |  | 2 | [7 empty] | 0 | 1 | 0
50 | 0 | 0 | 1 | 203 | 0 | ЭММ | Эксплуатация машин |  |  | 203 | 11 | 3 |  | 2 | [7 empty] | 0 | 1 | 0
50 | 0 | 0 | 1 | 231 | 0 | ЭММсНРиСП | Эксплуатация машин по ТСН-2001.16 |  |  | 231 | 12 | 3 |  | 2 | [7 empty] | 0 | 1 | 0
50 | 0 | 0 | 1 | 204 | 0 | ЗПМ | ЗП машинистов |  |  | 204 | 13 | 3 |  | 2 | [7 empty] | 0 | 1 | 0
50 | 0 | 0 | 1 | 205 | 0 | ОЗП | Основная ЗП рабочих |  |  | 205 | 14 | 3 |  | 2 | [7 empty] | 0 | 1 | 0
50 | 0 | 0 | 1 | 232 | 0 | ОЗПсНРиСП | Основная ЗП рабочих по ТСН-2001.16 |  |  | 232 | 15 | 3 |  | 2 | [7 empty] | 0 | 1 | 0
50 | 0 | 0 | 1 | 214 | 714.62 | Строит | Строительные работы с НР и СП |  |  | 214 | 16 | 3 |  | 2 | [7 empty] | 714.62 | 1 | 3680.29
50 | 0 | 0 | 1 | 215 | 34359.64 | Монтаж | Монтажные работы с НР и СП |  |  | 215 | 17 | 3 |  | 2 | [7 empty] | 34359.64 | 1 | 176952.15
50 | 0 | 0 | 1 | 217 | 0 | Прочие | Прочие работы с НР и СП |  |  | 217 | 18 | 3 |  | 2 | [7 empty] | 0 | 1 | 0
50 | 0 | 0 | 1 | 230 | 0 | ПрочиеЗатр | Прочие затраты по ТСН-2001.16 |  |  | 230 | 19 | 3 |  | 2 | [7 empty] | 0 | 1 | 0
50 | 0 | 0 | 1 | 206 | 0 | ВозврМат | Возврат материалов |  |  | 206 | 20 | 3 |  | 2 | [7 empty] | 0 | 1 | 0
50 | 0 | 0 | 1 | 207 | 0 | ТрудСтр | Трудозатраты строителей |  |  | 207 | 21 | 3 |  | -1 | [7 empty] | 0 | 1 | 0
50 | 0 | 0 | 1 | 208 | 0 | ТрудМаш | Трудозатраты машинистов |  |  | 208 | 22 | 3 |  | -1 | [7 empty] | 0 | 1 | 0
50 | 0 | 0 | 1 | 209 | 0 | ТранспМат | Транспорт материалов |  |  | 209 | 23 | 3 |  | 2 | [7 empty] | 0 | 1 | 0
50 | 0 | 0 | 1 | 233 | 0 | Перевозка | Перевозка грузов |  |  | 233 | 24 | 3 |  | 2 | [7 empty] | 0 | 1 | 0
50 | 0 | 0 | 1 | 0 | 0 | НР | Накладные расходы |  |  | 210 | 25 | 3 |  | 2 | [7 empty] | 0 | 1 | 0
50 | 0 | 0 | 1 | 0 | 0 | СмПриб | Сметная прибыль |  |  | 211 | 26 | 3 |  | 2 | [7 empty] | 0 | 1 | 0
50 | 0 | 0 | 1 | 224 | 35074.26 | Всего | Всего с НР и СП |  |  | 224 | 27 | 3 |  | 2 | [7 empty] | 35074.26 | 1 | 180632.44
50 | 1 | 0 | 2 | 201 | 35074 | Итог1 | Итого прямые затраты |  |  | 212 | 28 | 0 |  | 0 | [7 empty] | 35074 | 1 | 180632
50 | 1 | 0 | 2 | 210 | 0 | Итог2 | Накладные расходы |  |  | 212 | 29 | 0 |  | 0 | [7 empty] | 0 | 1 | 0
50 | 1 | 0 | 2 | 211 | 0 | Итог3 | Сметная прибыль |  |  | 212 | 30 | 0 |  | 0 | [7 empty] | 0 | 1 | 0
50 | 1 | 0 | 2 | 213 | 35074 | Итог4 | Итого |  |  | 212 | 31 | 0 |  | 2 | [7 empty] | 35074 | 1 | 180632
50 | 1 | 0 | 2 | 0 | 714.62 | общестр | В том числе общестроительные работы |  |  | 212 | 32 | 1 |  | 2 | [7 empty] | 714.62 | 1 | 714.62
50 | 1 | 0 | 2 | 0 | 34359.64 | монтаж | В том числе монтажные работы |  |  | 212 | 33 | 1 |  | 2 | [7 empty] | 34359.64 | 1 | 34359.64
50 | 0 | 0 | 2 | 0 | 0 | оборудов | В том числе оборудование |  |  | 212 | 34 | 1 |  | 2 | [7 empty] | 0 | 1 | 0
50 | 0 | 0 | 2 | 0 | 0 | прочее | В том числе прочие работы |  |  | 212 | 35 | 1 |  | 2 | [7 empty] | 0 | 1 | 0
50 | 1 | 0 | 2 | 0 | 0 | проверка | если это напечаталось, то что-то не так |  |  | 212 | 36 | 2 |  | 0 | [7 empty] | 0 | 1 | 145558
4 | 1 |  | 303 |  | Новый раздел | Пусконаладочные работы |  | 0 |  | 0 | [7 empty] | 44571021 |  |  | 0 | [53 empty] | 0 | [11 empty] | 0
52 | 1 | 4 | 296 | 0 | Новый раздел | Пусконаладочные работы | [7 empty] | 53.78 | 0 | 0 | 0 | 53.78 | 0 | 4.32 | 0 | 0 | 39.8 | 19.36 | 0 | 0 | 53.78 | 0 | 0 | 0 | 53.78 | 0 | 4.32 | 0 | 0 | 39.8 | 19.36 | 0 | 0 | 0 | 0 | 0 | 112.94 | 0 | 0 | 112.94 | 0 | 0 | 0 | 0 | 0 | 0 | 0 | 0 | 0 | 0 | 0 | 0 | 0 | 0 | 0 | 0 | 0 | 0 | 0 | 0 | 0 | 0 | 0 | 0 | 0 | 0 | 0 | 0 | 0 | 0 | 0 | 112.94 | 0 | 0 | 112.94 | 0 | 0 | 0 | 0 | 0 | 0 | 0 | 0 | 0 | 0 | 0 | 0 | 0 | 0 | 0 | 0 | 0 | 0 | 0 | 0 | 0 | 0 | 0 | 0 | 0 | 0 | 0 | 0 | 0 | 0 | 0 | 0 | 0 | 0 | 0 | 0 | 0 | 0 | 0 | 0 | 0 | 0 | 0 | 0 | 0 | 0 | 0 | 0 | 0 | 0 | 0 | 0 | 0 | 0 | 0 | 0 | 0 | 0 | 0 | 0 | 0 | 0 | 0 | 0 | 0 | 0 | 0 | 0 | 0 | 0 | 0 | 0 | 0 | 0 | 0 | 0 | 0 | 0 | 0 | 0 | 0 | 0 | 0 | 0 | 0 | 0 | 0 | 0 | 0 | 0 | 0 | 0 | 0 | 0 | 0 | 0 | 0 | 0 | 0 | 0 | 0 | 0 | 0 | 0 | 0 | 0 | 0 | 0 | 0 | 0 | 0 | 0 | 0 | 0 | 0 | 0 | 0 | 0 | 0 | 0 | 0 | 0 | 0 | 0
17 | 1 | 218 | 223 | 47 | п01-11-024-1 | Фазировка электрической линии или трансформатора с сетью напряжением до 1 кВ | 1 фазировка | 4 | 0 | 4 |  |  |  | 49 | 0 | 0 | 0 | 49 | 0 | 3.936 | 0 | 0 | 36.26 | 17.64 |  | 44571020 | 12.25 | 0 | 0 | 0 | 12.25 | 0 | 0.984 | 0 | 0 | 10.21 | 0 | 0 | 0 | 10.21 | 0 | 0.82 | 0 | 0 | 74 | 36 | 1 | 1 |  |  | 1 | 28.93 | 1 | 1 |  |  |  |  | 0 | 4 | ТЕРп01-11-024-1 Пр. Минстроя России от 27.02.2015 № 140/пр |  |  | 200001 | 0 |  | 0 | 4 | 0 | 1 | 1 | 1 | 1 | 1 | 1 |  | 74 | 36 |  |  |  | 0 | 0 | 0 | [5 empty] | 0 |  | 0 | 49 | 0 | 0 | 0 | 12.25 | 0 | 0.984 | 0 | 0 | 36.26 | 17.64 | [6 empty] | *1,2 |  | *1,2 |  |  |  |  | 0 | 0 | 1 | 1 |  |  |  | 1013 | 1 фазировка | 1 фазировка | 1 | [6 empty] | 37975969 | 4 | Пусконаладочные работы | 83 | Пусконаладочные работы | 4 | 200001 | Пусконаладочные работы (Если АЭС=1, то Пусконаладочные работы технологического оборудования АЭС) | ФЕРп |  |  |  | 0 | 10.21 | 0 | 0 | 0 | 10.21 | 0.82 | 0 | 0 | [17 empty] | 0 | 0 | 0 |  |  |  |  | 74 | 36 |  |  |  |  | 1 |  | -1102363500 | 2 | 1 | 4 | 0 | 0 | 0 | 102.9 | 0 | 0 | 102.9 |  | 0 | 3 | 0 |  | 0 | 1 | 0 | 0 | 0 | 0 |  |  |  |  | 0 | 1417.57 | 1049 | 510.33 |  | Пр/812-084.0-1 | Пр/774-084.0 | Пусконаладочные работы | Пусконаладочные работы | 0
17 | 1 | 221 | 226 | 48 | п01-11-028-1 | Измерение сопротивления изоляции мегаомметром кабельных и других линий напряжением до 1 кВ, предназначенных для передачи электроэнергии к распределительным устройствам, щитам, шкафам, коммутационным аппаратам и электропотребителям | 1 линия | 1 | 0 | 1 |  |  |  | 4.78 | 0 | 0 | 0 | 4.78 | 0 | 0.384 | 0 | 0 | 3.54 | 1.72 |  | 44571020 | 4.78 | 0 | 0 | 0 | 4.78 | 0 | 0.384 | 0 | 0 | 3.98 | 0 | 0 | 0 | 3.98 | 0 | 0.32 | 0 | 0 | 74 | 36 | 1 | 1 |  |  | 1 | 28.93 | 1 | 1 |  |  |  |  | 0 | 4 | ТЕРп01-11-028-1 Пр. Минстроя России от 27.02.2015 № 140/пр |  |  | 200001 | 0 |  | 0 | 4 | 0 | 1 | 1 | 1 | 1 | 1 | 1 |  | 74 | 36 |  |  |  | 0 | 0 | 0 | [5 empty] | 0 |  | 0 | 4.78 | 0 | 0 | 0 | 4.78 | 0 | 0.384 | 0 | 0 | 3.5372 | 1.7208 | [6 empty] | *1,2 |  | *1,2 |  |  |  |  | 0 | 0 | 1 | 1 |  |  |  | 1013 | 1 линия | 1 линия | 1 | [6 empty] | 37975969 | 4 | Пусконаладочные работы | 83 | Пусконаладочные работы | 4 | 200001 | Пусконаладочные работы (Если АЭС=1, то Пусконаладочные работы технологического оборудования АЭС) | ФЕРп |  |  |  | 0 | 3.98 | 0 | 0 | 0 | 3.98 | 0.32 | 0 | 0 | [17 empty] | 0 | 0 | 0 |  |  |  |  | 74 | 36 |  |  |  |  | 1 |  | -924529310 | 2 | 1 | 4 | 0 | 0 | 0 | 10.04 | 0 | 0 | 10.04 |  | 0 | 3 | 0 |  | 0 | 1 | 0 | 0 | 0 | 0 |  |  |  |  | 0 | 138.29 | 102.33 | 49.78 |  | Пр/812-084.0-1 | Пр/774-084.0 | Пусконаладочные работы | Пусконаладочные работы | 0
51 | 1 | 4 | 296 |  | Новый раздел | Пусконаладочные работы | 0 | [6 empty] | 53.78 | 0 | 0 | 0 | 53.78 | 0 | 4.32 | 0 | 0 | 39.8 | 19.36 |  |  | 53.78 | 0 | 0 | 0 | 53.78 | 0 | 4.32 | 0 | 0 | 39.8 | 19.36 |  |  | 0 | 0 | 0 | 112.94 | 0 | 0 | 112.94 | 0 | 0 | 0 | 0 | 0 | 0 | 0 | 0 | 0 | [19 empty] | 0 | 0 | 0 | 112.94 | 0 | 0 | 112.94 | 0 | 0 | 0 | 0 | 0 | 0 | 0 | 0 | 0 | [114 empty] | 0
50 | 0 | 0 | 1 | 0 | 53.78 | ПЗ | Прямые затраты |  |  | 201 | 1 | 3 |  | 2 | [7 empty] | 53.78 | 1 | 1555.86
50 | 0 | 0 | 1 | 202 | 0 | СтМатОб | Стоимость материальных ресурсов (всего) |  |  | 202 | 2 | 3 |  | 2 | [7 empty] | 0 | 1 | 0
50 | 0 | 0 | 1 | 222 | 0 | СтМатОбЗак | Стоимость материалов и оборудования заказчика |  |  | 222 | 3 | 3 |  | 2 | [7 empty] | 0 | 1 | 0
50 | 0 | 0 | 1 | 225 | 0 | СтМатОбПод | Стоимость материалов и оборудования подрядчика |  |  | 225 | 4 | 3 |  | 2 | [7 empty] | 0 | 1 | 0
50 | 0 | 0 | 1 | 226 | 0 | СтМат | Стоимость материалов (всего) |  |  | 226 | 5 | 3 |  | 2 | [7 empty] | 0 | 1 | 0
50 | 0 | 0 | 1 | 227 | 0 | СтМатЗак | Стоимость материалов заказчика |  |  | 227 | 6 | 3 |  | 2 | [7 empty] | 0 | 1 | 0
50 | 0 | 0 | 1 | 228 | 0 | СтМатПод | Стоимость материалов подрядчика |  |  | 228 | 7 | 3 |  | 2 | [7 empty] | 0 | 1 | 0
50 | 0 | 0 | 1 | 216 | 0 | Оборуд | Стоимость оборудования (всего) |  |  | 216 | 8 | 3 |  | 2 | [7 empty] | 0 | 1 | 0
50 | 0 | 0 | 1 | 223 | 0 | ОборудЗак | Стоимость оборудования заказчика |  |  | 223 | 9 | 3 |  | 2 | [7 empty] | 0 | 1 | 0
50 | 0 | 0 | 1 | 229 | 0 | ОборудПод | Стоимость оборудования подрядчика |  |  | 229 | 10 | 3 |  | 2 | [7 empty] | 0 | 1 | 0
50 | 0 | 0 | 1 | 203 | 0 | ЭММ | Эксплуатация машин |  |  | 203 | 11 | 3 |  | 2 | [7 empty] | 0 | 1 | 0
50 | 0 | 0 | 1 | 231 | 0 | ЭММсНРиСП | Эксплуатация машин по ТСН-2001.16 |  |  | 231 | 12 | 3 |  | 2 | [7 empty] | 0 | 1 | 0
50 | 0 | 0 | 1 | 204 | 0 | ЗПМ | ЗП машинистов |  |  | 204 | 13 | 3 |  | 2 | [7 empty] | 0 | 1 | 0
50 | 0 | 0 | 1 | 205 | 53.78 | ОЗП | Основная ЗП рабочих |  |  | 205 | 14 | 3 |  | 2 | [7 empty] | 53.78 | 1 | 1555.86
50 | 0 | 0 | 1 | 232 | 0 | ОЗПсНРиСП | Основная ЗП рабочих по ТСН-2001.16 |  |  | 232 | 15 | 3 |  | 2 | [7 empty] | 0 | 1 | 0
50 | 0 | 0 | 1 | 214 | 0 | Строит | Строительные работы с НР и СП |  |  | 214 | 16 | 3 |  | 2 | [7 empty] | 0 | 1 | 0
50 | 0 | 0 | 1 | 215 | 0 | Монтаж | Монтажные работы с НР и СП |  |  | 215 | 17 | 3 |  | 2 | [7 empty] | 0 | 1 | 0
50 | 0 | 0 | 1 | 217 | 112.94 | Прочие | Прочие работы с НР и СП |  |  | 217 | 18 | 3 |  | 2 | [7 empty] | 112.94 | 1 | 3267.3
50 | 0 | 0 | 1 | 230 | 0 | ПрочиеЗатр | Прочие затраты по ТСН-2001.16 |  |  | 230 | 19 | 3 |  | 2 | [7 empty] | 0 | 1 | 0
50 | 0 | 0 | 1 | 206 | 0 | ВозврМат | Возврат материалов |  |  | 206 | 20 | 3 |  | 2 | [7 empty] | 0 | 1 | 0
50 | 0 | 0 | 1 | 207 | 4.32 | ТрудСтр | Трудозатраты строителей |  |  | 207 | 21 | 3 |  | -1 | [7 empty] | 4.32 | 1 | 4.32
50 | 0 | 0 | 1 | 208 | 0 | ТрудМаш | Трудозатраты машинистов |  |  | 208 | 22 | 3 |  | -1 | [7 empty] | 0 | 1 | 0
50 | 0 | 0 | 1 | 209 | 0 | ТранспМат | Транспорт материалов |  |  | 209 | 23 | 3 |  | 2 | [7 empty] | 0 | 1 | 0
50 | 0 | 0 | 1 | 233 | 0 | Перевозка | Перевозка грузов |  |  | 233 | 24 | 3 |  | 2 | [7 empty] | 0 | 1 | 0
50 | 0 | 0 | 1 | 0 | 39.8 | НР | Накладные расходы |  |  | 210 | 25 | 3 |  | 2 | [7 empty] | 39.8 | 1 | 1151.33
50 | 0 | 0 | 1 | 0 | 19.36 | СмПриб | Сметная прибыль |  |  | 211 | 26 | 3 |  | 2 | [7 empty] | 19.36 | 1 | 560.11
50 | 0 | 0 | 1 | 224 | 112.94 | Всего | Всего с НР и СП |  |  | 224 | 27 | 3 |  | 2 | [7 empty] | 112.94 | 1 | 3267.3
50 | 1 | 0 | 2 | 201 | 54 | Итог1 | Итого прямые затраты |  |  | 212 | 28 | 0 |  | 0 | [7 empty] | 54 | 1 | 1556
50 | 1 | 0 | 2 | 210 | 40 | Итог2 | Накладные расходы |  |  | 212 | 29 | 0 |  | 0 | [7 empty] | 40 | 1 | 1151
50 | 1 | 0 | 2 | 211 | 19 | Итог3 | Сметная прибыль |  |  | 212 | 30 | 0 |  | 0 | [7 empty] | 19 | 1 | 560
50 | 1 | 0 | 2 | 213 | 113 | Итог4 | Итого |  |  | 212 | 31 | 0 |  | 2 | [7 empty] | 113 | 1 | 3267
50 | 0 | 0 | 2 | 0 | 0 | общестр | В том числе общестроительные работы |  |  | 212 | 32 | 1 |  | 2 | [7 empty] | 0 | 1 | 0
50 | 0 | 0 | 2 | 0 | 0 | монтаж | В том числе монтажные работы |  |  | 212 | 33 | 1 |  | 2 | [7 empty] | 0 | 1 | 0
50 | 0 | 0 | 2 | 0 | 0 | оборудов | В том числе оборудование |  |  | 212 | 34 | 1 |  | 2 | [7 empty] | 0 | 1 | 0
50 | 1 | 0 | 2 | 0 | 112.94 | прочее | В том числе прочие работы |  |  | 212 | 35 | 1 |  | 2 | [7 empty] | 112.94 | 1 | 112.94
50 | 1 | 0 | 2 | 0 | 0 | проверка | если это напечаталось, то что-то не так |  |  | 212 | 36 | 2 |  | 0 | [7 empty] | 0 | 1 | 3154
51 | 1 | 3 | 20 |  |  | КЛ-1 кВ от РУ-0,4 кВ ТП-858 ф.3.3 до муфты М1 | 0 | [6 empty] | 73612.93 | 46558.47 | 25337.97 | 486.04 | 1716.49 | 0 | 194.9626 | 38.7599 | 0 | 2219.04 | 1177.39 | [15 empty] | 0 | 0 | 0 | 77009.36 | 31007.14 | 45889.28 | 112.94 | 46558.47 | 46558.47 | 0 | 46558.47 | 0 | 0 | 0 | 0 | 297.59 | [149 empty] | 0
50 | 0 | 0 | 1 | 0 | 73612.93 | ПЗ | Прямые затраты |  |  | 201 | 1 | 3 |  | 2 | [7 empty] | 73612.93 | 1 | 485043.33
50 | 0 | 0 | 1 | 202 | 46558.47 | СтМатОб | Стоимость материальных ресурсов (всего) |  |  | 202 | 2 | 3 |  | 2 | [7 empty] | 46558.47 | 1 | 0
50 | 0 | 0 | 1 | 222 | 0 | СтМатОбЗак | Стоимость материалов и оборудования заказчика |  |  | 222 | 3 | 3 |  | 2 | [7 empty] | 0 | 1 | 0
50 | 0 | 0 | 1 | 225 | 46558.47 | СтМатОбПод | Стоимость материалов и оборудования подрядчика |  |  | 225 | 4 | 3 |  | 2 | [7 empty] | 46558.47 | 1 | 0
50 | 0 | 0 | 1 | 226 | 46558.47 | СтМат | Стоимость материалов (всего) |  |  | 226 | 5 | 3 |  | 2 | [7 empty] | 46558.47 | 1 | 239776.12
50 | 0 | 0 | 1 | 227 | 0 | СтМатЗак | Стоимость материалов заказчика |  |  | 227 | 6 | 3 |  | 2 | [7 empty] | 0 | 1 | 0
50 | 0 | 0 | 1 | 228 | 46558.47 | СтМатПод | Стоимость материалов подрядчика |  |  | 228 | 7 | 3 |  | 2 | [7 empty] | 46558.47 | 1 | 239776.12
50 | 0 | 0 | 1 | 216 | 0 | Оборуд | Стоимость оборудования (всего) |  |  | 216 | 8 | 3 |  | 2 | [7 empty] | 0 | 1 | 0
50 | 0 | 0 | 1 | 223 | 0 | ОборудЗак | Стоимость оборудования заказчика |  |  | 223 | 9 | 3 |  | 2 | [7 empty] | 0 | 1 | 0
50 | 0 | 0 | 1 | 229 | 0 | ОборудПод | Стоимость оборудования подрядчика |  |  | 229 | 10 | 3 |  | 2 | [7 empty] | 0 | 1 | 0
50 | 0 | 0 | 1 | 203 | 25337.97 | ЭММ | Эксплуатация машин |  |  | 203 | 11 | 3 |  | 2 | [7 empty] | 25040.38 | 1 | 193311.73
50 | 0 | 0 | 1 | 231 | 0 | ЭММсНРиСП | Эксплуатация машин по ТСН-2001.16 |  |  | 231 | 12 | 3 |  | 2 | [7 empty] | 0 | 1 | 0
50 | 0 | 0 | 1 | 204 | 486.04 | ЗПМ | ЗП машинистов |  |  | 204 | 13 | 3 |  | 2 | [7 empty] | 486.04 | 1 | 14061.16
50 | 0 | 0 | 1 | 205 | 1716.49 | ОЗП | Основная ЗП рабочих |  |  | 205 | 14 | 3 |  | 2 | [7 empty] | 1716.49 | 1 | 49658.09
50 | 0 | 0 | 1 | 232 | 0 | ОЗПсНРиСП | Основная ЗП рабочих по ТСН-2001.16 |  |  | 232 | 15 | 3 |  | 2 | [7 empty] | 0 | 1 | 0
50 | 0 | 0 | 1 | 214 | 31007.14 | Строит | Строительные работы с НР и СП |  |  | 214 | 16 | 3 |  | 2 | [7 empty] | 31007.14 | 1 | 292633.03
50 | 0 | 0 | 1 | 215 | 45889.28 | Монтаж | Монтажные работы с НР и СП |  |  | 215 | 17 | 3 |  | 2 | [7 empty] | 45889.28 | 1 | 287402.19
50 | 0 | 0 | 1 | 217 | 112.94 | Прочие | Прочие работы с НР и СП |  |  | 217 | 18 | 3 |  | 2 | [7 empty] | 112.94 | 1 | 3267.3
50 | 0 | 0 | 1 | 230 | 0 | ПрочиеЗатр | Прочие затраты по ТСН-2001.16 |  |  | 230 | 19 | 3 |  | 2 | [7 empty] | 0 | 1 | 0
50 | 0 | 0 | 1 | 206 | 0 | ВозврМат | Возврат материалов |  |  | 206 | 20 | 3 |  | 2 | [7 empty] | 0 | 1 | 0
50 | 0 | 0 | 1 | 207 | 194.9626 | ТрудСтр | Трудозатраты строителей |  |  | 207 | 21 | 3 |  | -1 | [7 empty] | 194.9626 | 1 | 194.9626
50 | 0 | 0 | 1 | 208 | 38.7599 | ТрудМаш | Трудозатраты машинистов |  |  | 208 | 22 | 3 |  | -1 | [7 empty] | 38.7599 | 1 | 38.7599
50 | 0 | 0 | 1 | 209 | 0 | ТранспМат | Транспорт материалов |  |  | 209 | 23 | 3 |  | 2 | [7 empty] | 0 | 1 | 0
50 | 0 | 0 | 1 | 233 | 297.59 | Перевозка | Перевозка грузов |  |  | 233 | 24 | 3 |  | 2 | [7 empty] | 297.59 | 1 | 2297.39
50 | 0 | 0 | 1 | 0 | 2219.04 | НР | Накладные расходы |  |  | 210 | 25 | 3 |  | 2 | [7 empty] | 2219.04 | 1 | 64196.93
50 | 0 | 0 | 1 | 0 | 1177.39 | СмПриб | Сметная прибыль |  |  | 211 | 26 | 3 |  | 2 | [7 empty] | 1177.39 | 1 | 34062.25
50 | 0 | 0 | 1 | 224 | 77009.36 | Всего | Всего с НР и СП |  |  | 224 | 27 | 3 |  | 2 | [7 empty] | 77009.36 | 1 | 583302.51
50 | 1 | 0 | 2 | 201 | 73613 | Итог1 | Итого прямые затраты |  |  | 212 | 28 | 0 |  | 0 | [7 empty] | 73613 | 1 | 485043
50 | 1 | 0 | 2 | 210 | 2219 | Итог2 | Накладные расходы |  |  | 212 | 29 | 0 |  | 0 | [7 empty] | 2219 | 1 | 64197
50 | 1 | 0 | 2 | 211 | 1177 | Итог3 | Сметная прибыль |  |  | 212 | 30 | 0 |  | 0 | [7 empty] | 1177 | 1 | 34062
50 | 1 | 0 | 2 | 213 | 77009 | Итог4 | Итого |  |  | 212 | 31 | 0 |  | 2 | [7 empty] | 77009 | 1 | 583302
50 | 1 | 0 | 2 | 0 | 31007.14 | общестр | В том числе общестроительные работы |  |  | 212 | 32 | 1 |  | 2 | [7 empty] | 31007.14 | 1 | 31007.14
50 | 1 | 0 | 2 | 0 | 45889.28 | монтаж | В том числе монтажные работы |  |  | 212 | 33 | 1 |  | 2 | [7 empty] | 45889.28 | 1 | 45889.28
50 | 0 | 0 | 2 | 0 | 0 | оборудов | В том числе оборудование |  |  | 212 | 34 | 1 |  | 2 | [7 empty] | 0 | 1 | 0
50 | 1 | 0 | 2 | 0 | 112.94 | прочее | В том числе прочие работы |  |  | 212 | 35 | 1 |  | 2 | [7 empty] | 112.94 | 1 | 112.94
50 | 1 | 0 | 2 | 0 | 0 | проверка | если это напечаталось, то что-то не так |  |  | 212 | 36 | 2 |  | 0 | [7 empty] | 0 | 1 | 506293
51 | 444 | 1 | 12 |  | Новый объект_(Копия)_(Копия)_(Копия)_(Копия)_(Копия)_(Копия)_(Копия)_(Копия)_(Копия)_(Копия)_(Копия)_(Копия)_(Копия)_(Копия)_(Копия)_(Копия)_(Копия)_(Копия)_(Копия) | 114-06-23 КЛ-1 кВ АВББШВ 4*50 ул.Рахманинова, д.2б_для розыгрыша | 0 | [6 empty] | 73612.93 | 46558.47 | 25337.97 | 486.04 | 1716.49 | 0 | 194.9626 | 38.7599 | 0 | 2219.04 | 1177.39 | [15 empty] | 0 | 0 | 0 | 77009.36 | 31007.14 | 45889.28 | 112.94 | 46558.47 | 46558.47 | 0 | 46558.47 | 0 | 0 | 0 | 0 | 297.59 | [149 empty] | 0
50 | 0 | 0 | 1 | 0 | 73612.93 | ПЗ | Прямые затраты |  |  | 201 | 1 | 3 |  | 2 | [7 empty] | 73612.93 | 1 | 485043.33
50 | 0 | 0 | 1 | 202 | 46558.47 | СтМатОб | Стоимость материальных ресурсов (всего) |  |  | 202 | 2 | 3 |  | 2 | [7 empty] | 46558.47 | 1 | 0
50 | 0 | 0 | 1 | 222 | 0 | СтМатОбЗак | Стоимость материалов и оборудования заказчика |  |  | 222 | 3 | 3 |  | 2 | [7 empty] | 0 | 1 | 0
50 | 0 | 0 | 1 | 225 | 46558.47 | СтМатОбПод | Стоимость материалов и оборудования подрядчика |  |  | 225 | 4 | 3 |  | 2 | [7 empty] | 46558.47 | 1 | 0
50 | 0 | 0 | 1 | 226 | 46558.47 | СтМат | Стоимость материалов (всего) |  |  | 226 | 5 | 3 |  | 2 | [7 empty] | 46558.47 | 1 | 239776.12
50 | 0 | 0 | 1 | 227 | 0 | СтМатЗак | Стоимость материалов заказчика |  |  | 227 | 6 | 3 |  | 2 | [7 empty] | 0 | 1 | 0
50 | 0 | 0 | 1 | 228 | 46558.47 | СтМатПод | Стоимость материалов подрядчика |  |  | 228 | 7 | 3 |  | 2 | [7 empty] | 46558.47 | 1 | 239776.12
50 | 0 | 0 | 1 | 216 | 0 | Оборуд | Стоимость оборудования (всего) |  |  | 216 | 8 | 3 |  | 2 | [7 empty] | 0 | 1 | 0
50 | 0 | 0 | 1 | 223 | 0 | ОборудЗак | Стоимость оборудования заказчика |  |  | 223 | 9 | 3 |  | 2 | [7 empty] | 0 | 1 | 0
50 | 0 | 0 | 1 | 229 | 0 | ОборудПод | Стоимость оборудования подрядчика |  |  | 229 | 10 | 3 |  | 2 | [7 empty] | 0 | 1 | 0
50 | 0 | 0 | 1 | 203 | 25337.97 | ЭММ | Эксплуатация машин |  |  | 203 | 11 | 3 |  | 2 | [7 empty] | 25040.38 | 1 | 193311.73
50 | 0 | 0 | 1 | 231 | 0 | ЭММсНРиСП | Эксплуатация машин по ТСН-2001.16 |  |  | 231 | 12 | 3 |  | 2 | [7 empty] | 0 | 1 | 0
50 | 0 | 0 | 1 | 204 | 486.04 | ЗПМ | ЗП машинистов |  |  | 204 | 13 | 3 |  | 2 | [7 empty] | 486.04 | 1 | 14061.16
50 | 0 | 0 | 1 | 205 | 1716.49 | ОЗП | Основная ЗП рабочих |  |  | 205 | 14 | 3 |  | 2 | [7 empty] | 1716.49 | 1 | 49658.09
50 | 0 | 0 | 1 | 232 | 0 | ОЗПсНРиСП | Основная ЗП рабочих по ТСН-2001.16 |  |  | 232 | 15 | 3 |  | 2 | [7 empty] | 0 | 1 | 0
50 | 0 | 0 | 1 | 214 | 31007.14 | Строит | Строительные работы с НР и СП |  |  | 214 | 16 | 3 |  | 2 | [7 empty] | 31007.14 | 1 | 292633.03
50 | 0 | 0 | 1 | 215 | 45889.28 | Монтаж | Монтажные работы с НР и СП |  |  | 215 | 17 | 3 |  | 2 | [7 empty] | 45889.28 | 1 | 287402.19
50 | 0 | 0 | 1 | 217 | 112.94 | Прочие | Прочие работы с НР и СП |  |  | 217 | 18 | 3 |  | 2 | [7 empty] | 112.94 | 1 | 3267.3
50 | 0 | 0 | 1 | 230 | 0 | ПрочиеЗатр | Прочие затраты по ТСН-2001.16 |  |  | 230 | 19 | 3 |  | 2 | [7 empty] | 0 | 1 | 0
50 | 0 | 0 | 1 | 206 | 0 | ВозврМат | Возврат материалов |  |  | 206 | 20 | 3 |  | 2 | [7 empty] | 0 | 1 | 0
50 | 0 | 0 | 1 | 207 | 194.9626 | ТрудСтр | Трудозатраты строителей |  |  | 207 | 21 | 3 |  | -1 | [7 empty] | 194.9626 | 1 | 194.9626
50 | 0 | 0 | 1 | 208 | 38.7599 | ТрудМаш | Трудозатраты машинистов |  |  | 208 | 22 | 3 |  | -1 | [7 empty] | 38.7599 | 1 | 38.7599
50 | 0 | 0 | 1 | 209 | 0 | ТранспМат | Транспорт материалов |  |  | 209 | 23 | 3 |  | 2 | [7 empty] | 0 | 1 | 0
50 | 0 | 0 | 1 | 233 | 297.59 | Перевозка | Перевозка грузов |  |  | 233 | 24 | 3 |  | 2 | [7 empty] | 297.59 | 1 | 2297.39
50 | 0 | 0 | 1 | 0 | 2219.04 | НР | Накладные расходы |  |  | 210 | 25 | 3 |  | 2 | [7 empty] | 2219.04 | 1 | 64196.93
50 | 0 | 0 | 1 | 0 | 1177.39 | СмПриб | Сметная прибыль |  |  | 211 | 26 | 3 |  | 2 | [7 empty] | 1177.39 | 1 | 34062.25
50 | 0 | 0 | 1 | 224 | 77009.36 | Всего | Всего с НР и СП |  |  | 224 | 27 | 3 |  | 2 | [7 empty] | 77009.36 | 1 | 583302.51
50 | 1 | 0 | 2 | 201 | 73613 | Итог1 | Итого прямые затраты |  |  | 212 | 28 | 0 |  | 0 | [7 empty] | 73613 | 1 | 485043
50 | 1 | 0 | 2 | 210 | 2219 | Итог2 | Накладные расходы |  |  | 212 | 29 | 0 |  | 0 | [7 empty] | 2219 | 1 | 64197
50 | 1 | 0 | 2 | 211 | 1177 | Итог3 | Сметная прибыль |  |  | 212 | 30 | 0 |  | 0 | [7 empty] | 1177 | 1 | 34062
50 | 1 | 0 | 2 | 213 | 77009 | Итог4 | Итого |  |  | 212 | 31 | 0 |  | 2 | [7 empty] | 77009 | 1 | 583302
50 | 1 | 0 | 2 | 0 | 31007.14 | общестр | В том числе общестроительные работы |  |  | 212 | 32 | 1 |  | 2 | [7 empty] | 31007.14 | 1 | 31007.14
50 | 1 | 0 | 2 | 0 | 45889.28 | монтаж | В том числе монтажные работы |  |  | 212 | 33 | 1 |  | 2 | [7 empty] | 45889.28 | 1 | 45889.28
50 | 0 | 0 | 2 | 0 | 0 | оборудов | В том числе оборудование |  |  | 212 | 34 | 1 |  | 2 | [7 empty] | 0 | 1 | 0
50 | 1 | 0 | 2 | 0 | 112.94 | прочее | В том числе прочие работы |  |  | 212 | 35 | 1 |  | 2 | [7 empty] | 112.94 | 1 | 112.94
50 | 1 | 0 | 2 | 0 | 0 | проверка | если это напечаталось, то что-то не так |  |  | 212 | 36 | 2 |  | 0 | [7 empty] | 0 | 1 | 506293
71 | 1 |  | 200001 | 36587131 | Электротехнические устройства | Мет. 421/пр. 04.08.20. пр. 8; п.1 | 80 | 20
70 | 1 |  | 1 | СТР_РЕК | СТРОИТЕЛЬСТВО и РЕКОНСТРУКЦИЯ зданий и сооружений всех назначений | 1 | 0 |  | 1 | 0 |  |  | 0 |  | Строительство и реконструкция
70 | 1 |  | 2 | РЕМ_ЖИЛ | КАП. РЕМ. ЖИЛЫХ И ОБЩЕСТВЕННЫХ ЗДАНИЙ | 0 | 0 |  | 1 | 0 |  |  | 0 |  | Капитальный ремонт жилых и общественных зданий
70 | 1 |  | 3 | РЕМ_ПР | КАП. РЕМ. ПРОИЗВОДСТВЕННЫХ ЗД. и СООРУЖЕНИЙ, НАРУЖНЫХ ИНЖЕНЕРНЫХ СЕТЕЙ, УЛИЦ И ДОРОГ МЕСТНОГО ЗНАЧЕНИЯ, ИНЖ,СООРУЖЕНИЙ ( ГИДРОТЕХ,СООРУЖ, МОСТОВ И ПУТЕПРОВОДОВ И Т.П.) | 0 | 0 |  | 1 | 0 |  |  | 0 |  | Капитальный ремонт прозводственных зданий
70 | 1 |  | 4 | Территория | для территории Российской Федерации, не относящейся к районам Крайнего Севера и приравненным к ним местностям | 1 | 0 |  | 2 | 0 |  |  | 0
70 | 1 |  | 5 | МПРКС | для территории Российской Федерации, относящейся к местностям, приравненным к районам Крайнего Севера | 0 | 0 |  | 2 | 0 |  |  | 0
70 | 1 |  | 6 | РКС | для территории Российской Федерации, относящейся к районам Крайнего Севера | 0 | 0 |  | 2 | 0 |  |  | 0
70 | 1 |  | 7 | СЛЖ | При определении сметной стоимости строительства объектов капитального строительства, относящихся к особо опасным и технически сложным. За исключением АЭС. | 0 | 0 | Для сборников ФЕР ( при производстве работ на технически сложных объектах ): · { СЛЖ } - (вкл.) - работа на сложных объектах (к=1,2 к НР) · { СЛЖ } - (выкл.) - работа на обычных объектах | 0 | 0 |  |  | 0 |  | Сложные объекты
70 | 1 |  | 8 | АЭС | При определении сметной стоимости строительства объектов капитального строительства АЭС. | 0 | 0 | Для сборника ФЕРм -39 и ФЕРМ-08 ( при работах по контролю сварных соединений) : {мАЭС} - ( вкл.) - при выполнении работ по на АЭС (HР=101%; СП= 68%; {мАЭС} - (выкл.) - при выполнении работ на обычных объектах | 0 | 0 |  |  | 0 |  | АЭС
70 | 1 |  | 9 | ОПТ/В | {вкл} - Прокладка МЕЖДУГОРОДНЫХ ВОЛОКОННО-ОПТИЧЕСКИХ ЛИНИЙ (для ФЕРм10, отд. 6 разд.3) {выкл} - Прокладка ГОРОДСКИХ ВОЛОКОННО-ОПТИТЕСКИХ ЛИНИЙ (для ФЕРм10, отд. 6 разд.3) | 0 | 0 | Для сборников ФЕРм-10 ( волоконно-оптические линии связи ): · {М_ГОР_опт} - ( вкл.) - междугородные сети связи ( НР=120% , СП=70% ) · {М_ГОР_опт} - ( выкл.) - городские сети связи ( НР=100%; СП=65%) | 0 | 0 |  |  | 0 |  | Прокладка междугородных в/опт. кабелей
70 | 1 |  | 10 | АВИ | (вкл) - При работах по ДИСПЕТЧЕРЕЗАЦИИ управления движением АВИАТРАНСПОРТОМ {вкл} (монтажные работы ) | 0 | 0 | Для сборников ФЕРм 08;10;11 : · {мАВИА} - (вкл.) - производство монтажных работы по диспетчеризации управления движением авиатранспортном (НР=95%, СП=55%) ; · {мАВИА} - (выкл. ) - при производстве работ на прочих объектах , кром | 0 | 0 |  |  | 0 |  | Диспетчеризация авитранспорта
70 | 1 |  | 11 | ЗАКР | {вкл} - Обслуживающие и сопутстующие работы в тоннелях при производве работ ЗАКРЫТЫМ СПОСОБОМ {выкл} - Обслуживающие и сопутстующие работы в тоннелях при производве работ ОТКРЫТЫМ | 0 | 0 | Для сборника ФЕР -29 ( сопутствующие работы в тоннелях и метро. ): · {ЗАКР} - (вкл.) - при выполнении работ в тоннелях и метро закрытым способом (НР=145% , СП=75%); · {ЗАКР} - (выкл.) - при выполнении работ в тоннелях и метро отк | 0 | 0 |  |  | 0 |  | Производство работ закрытым способом (обслуживающие процессы)
70 | 1 |  | 12 | ГОР | (вкл) - ФЕРм-08, выполнение работ на горнорудных объектах (выкл) - ФЕРм-08, выполнение работ на других объектах | 0 | 0 |  | 0 | 0 |  |  | 0 |  | Выполнение работ на горнорудных объектах
70 | 1 |  | 1 | К_НР_РЕМ | при ремонте жилых и общественных зданий если ( если {РЕМ_ЖИЛ}= [вкл.] | 0.9 | 1 | Для сборников ФЕР и ФЕРмр : · Значение {_МДСрем_НР}= 0,90 - при ремонте зданий жилого и гражданского назначений ( 0,90 к НР) ; · Значение {_МДСрем_НР}= 1,00 - при строительстве и реконструкции объектов всех назначений | 0 | 0 |  |  | 0 |  | п.25
70 | 1 |  | 2 | К_СП_РЕМ | к нормам СП при капитальном ремонте зданий и сооружений всех назначений ( если или {РЕМ_ЖИЛ}=[вкл] , или (РЕМ_ПР}=[вкл] ) | 0.85 | 1 | Для сборников ФЕР и ФЕРмр : · Значение {_МДСрем_СП} = 0.85 - при ремонте зданий всех назначений ( 0,85 к СП); · Значение {_МДСрем_СП} = 1,00 - при строительстве и реконструкции объектов всех назначений | 0 | 0 |  |  | 0 |  | п.16
70 | 1 |  | 3 | К_НР_СЛЖ | При определении сметной стоимости строительства объектов капитального строительства, относящихся к особо опасным и технически сложным. За исключением объектов атомных электрических станций. ( если {СЛЖ} = [вкл] ) | 1.03 | 0 |  | 0 | 0 |  |  | 0 |  | п.27 СЛОЖН
70 | 1 |  | 4 | К_НР_АЭС | При определении сметной стоимости строительства объектов капитального строительства, относящихся к особо опасным и технически сложным. Для объектов атомных электрических станций. ( если {АЭС} = [вкл] ) | 1.09 | 0 |  | 0 | 0 |  |  | 0 |  | п.27 АЭС
70 | 1 |  | 5 | Р_ОКР | Разрядность округления результата расчета НР и СП (с 05.04.2020 - до семи знаков после запятой) | 7 | 0 |  | 0 | 0 |  |  | 0
70 | 1 |  | 6 | Лист_НРиСП |  | 2 | 0 |  | 0 | 0 |  |  | 0
-1
75 | Уровень цен | 2023 | 0 | 9 |  | 0 | 1 | 0 | 1 | 0 | 0 | 0 | 44571020 | 1
3 | Индексы за итогом | 1 | 5.15 | 7.72 | 28.93 | 28.93 | 1 | 1 | 2 | 28.93 | 7.72 | 1 | 5.15 | 1 | 1 | 28.93 | 7.72 | [21 empty] | 44571021
65 |  | 1 | 0 | 245

## SourceObSm
0 | Smeta.RU (495) 974-1589 |  | _OBSM_ |  | 0 | 0 | 0 | Smeta.RU |  | 1 | 46481 | 10 | 11 | 5 | 3 | 2
1 | 60 | 0 |  | 0 | Новый объект_(Копия)_(Копия)_(Копия)_(Копия)_(Копия)_(Копия)_(Копия)_(Копия)_(Копия)_(Копия)_(Копия)_(Копия)_(Копия)_(Копия)_(Копия)_(Копия)_(Копия)_(Копия)_(Копия) | 114-06-23 КЛ-1 кВ АВББШВ 4*50 ул.Рахманинова, д.2б_для розыгрыша |  | 0 |  | 0 | 0 | 131078 |  | 0 | 0 | 0 | 0 | 3 | 0 | [11 empty] | 2 | [5 empty] | Сметные нормы списания | Коды ценников | 1 | 1 | 0 | 0 | 0 | 0 | 2 | 2 | 1 | 1 | 0 | 0 | 1 | 0 | 0 | ТЕР Пензы 2014 (Методики НР (821/пр) и СП (774/пр) от 16.04.2021 г. (1) | Версия 1.3.2 ГСН (ГЭСН, ФЕР) и ТЕР (Методики НР (812/пр и 636/пр) и СП (774/пр) с 22.10.2021 г.) шифры НР, СП и ПНР с версии Smeta.ru 11.4.1.0 | Пензенская область редакция 2014 г | Пензенская область редакция 2014 г | Пензенская область редакция 2014 г | Пензенская область редакция 2014 г | 0 | 0 | 403177480 | 0 | Территориальные единичные расценки Пензенской области, утвержденные приказом Минстроя России от 27.02.2015 № 140/пр | ТЕР | 42066 | 232 | 0
22 | 1 | 0 | 44571020 | 0 | 2 | 1
3 | 0 |  | КЛ-1 кВ от РУ-0,4 кВ ТП-858 ф.3.3 до муфты М1 | 292.63 | 287.4 | 0 | 3.27 | 583.3 | 63.72 | [10 empty] | 0 | -1 | 0 | 485043 | 0 | 0 | 0 | 0 | 193311.73 | 14061.16 | 49658.09 | 292633.03 | 287402.19 | 3267.3 | 0 | 194.9626 | 38.7599 | 0 | 64197 | 34062 | 583302.51
51 |  |  |  | 292.63 | 287.4 | 0 | 3.27 | 583.3 | 63.72
50 | 0 | 0 | 1 | 0 | 485043.33 | ПЗ | Прямые затраты |  |  | 201 | 1 | 3 |  | 2
50 | 0 | 0 | 1 | 202 | 0 | СтМатОб | Стоимость материальных ресурсов (всего) |  |  | 202 | 2 | 3 |  | 2
50 | 0 | 0 | 1 | 222 | 0 | СтМатОбЗак | Стоимость материалов и оборудования заказчика |  |  | 222 | 3 | 3 |  | 2
50 | 0 | 0 | 1 | 225 | 0 | СтМатОбПод | Стоимость материалов и оборудования подрядчика |  |  | 225 | 4 | 3 |  | 2
50 | 0 | 0 | 1 | 226 | 239776.12 | СтМат | Стоимость материалов (всего) |  |  | 226 | 5 | 3 |  | 2
50 | 0 | 0 | 1 | 227 | 0 | СтМатЗак | Стоимость материалов заказчика |  |  | 227 | 6 | 3 |  | 2
50 | 0 | 0 | 1 | 228 | 239776.12 | СтМатПод | Стоимость материалов подрядчика |  |  | 228 | 7 | 3 |  | 2
50 | 0 | 0 | 1 | 216 | 0 | Оборуд | Стоимость оборудования (всего) |  |  | 216 | 8 | 3 |  | 2
50 | 0 | 0 | 1 | 223 | 0 | ОборудЗак | Стоимость оборудования заказчика |  |  | 223 | 9 | 3 |  | 2
50 | 0 | 0 | 1 | 229 | 0 | ОборудПод | Стоимость оборудования подрядчика |  |  | 229 | 10 | 3 |  | 2
50 | 0 | 0 | 1 | 203 | 193311.73 | ЭММ | Эксплуатация машин |  |  | 203 | 11 | 3 |  | 2
50 | 0 | 0 | 1 | 231 | 0 | ЭММсНРиСП | Эксплуатация машин по ТСН-2001.16 |  |  | 231 | 12 | 3 |  | 2
50 | 0 | 0 | 1 | 204 | 14061.16 | ЗПМ | ЗП машинистов |  |  | 204 | 13 | 3 |  | 2
50 | 0 | 0 | 1 | 205 | 49658.09 | ОЗП | Основная ЗП рабочих |  |  | 205 | 14 | 3 |  | 2
50 | 0 | 0 | 1 | 232 | 0 | ОЗПсНРиСП | Основная ЗП рабочих по ТСН-2001.16 |  |  | 232 | 15 | 3 |  | 2
50 | 0 | 0 | 1 | 214 | 292633.03 | Строит | Строительные работы с НР и СП |  |  | 214 | 16 | 3 |  | 2
50 | 0 | 0 | 1 | 215 | 287402.19 | Монтаж | Монтажные работы с НР и СП |  |  | 215 | 17 | 3 |  | 2
50 | 0 | 0 | 1 | 217 | 3267.3 | Прочие | Прочие работы с НР и СП |  |  | 217 | 18 | 3 |  | 2
50 | 0 | 0 | 1 | 230 | 0 | ПрочиеЗатр | Прочие затраты по ТСН-2001.16 |  |  | 230 | 19 | 3 |  | 2
50 | 0 | 0 | 1 | 206 | 0 | ВозврМат | Возврат материалов |  |  | 206 | 20 | 3 |  | 2
50 | 0 | 0 | 1 | 207 | 194.9626 | ТрудСтр | Трудозатраты строителей |  |  | 207 | 21 | 3 |  | -1
50 | 0 | 0 | 1 | 208 | 38.7599 | ТрудМаш | Трудозатраты машинистов |  |  | 208 | 22 | 3 |  | -1
50 | 0 | 0 | 1 | 209 | 0 | ТранспМат | Транспорт материалов |  |  | 209 | 23 | 3 |  | 2
50 | 0 | 0 | 1 | 233 | 2297.39 | Перевозка | Перевозка грузов |  |  | 233 | 24 | 3 |  | 2
50 | 0 | 0 | 1 | 0 | 64196.93 | НР | Накладные расходы |  |  | 210 | 25 | 3 |  | 2
50 | 0 | 0 | 1 | 0 | 34062.25 | СмПриб | Сметная прибыль |  |  | 211 | 26 | 3 |  | 2
50 | 0 | 0 | 1 | 224 | 583302.51 | Всего | Всего с НР и СП |  |  | 224 | 27 | 3 |  | 2
50 | 1 | 0 | 2 | 201 | 485043 | Итог1 | Итого прямые затраты |  |  | 212 | 28 | 0 |  | 0
50 | 1 | 0 | 2 | 210 | 64197 | Итог2 | Накладные расходы |  |  | 212 | 29 | 0 |  | 0
50 | 1 | 0 | 2 | 211 | 34062 | Итог3 | Сметная прибыль |  |  | 212 | 30 | 0 |  | 0
50 | 1 | 0 | 2 | 213 | 583302 | Итог4 | Итого |  |  | 212 | 31 | 0 |  | 2
50 | 1 | 0 | 2 | 0 | 31007.14 | общестр | В том числе общестроительные работы |  |  | 212 | 32 | 1 |  | 2
50 | 1 | 0 | 2 | 0 | 45889.28 | монтаж | В том числе монтажные работы |  |  | 212 | 33 | 1 |  | 2
50 | 0 | 0 | 2 | 0 | 0 | оборудов | В том числе оборудование |  |  | 212 | 34 | 1 |  | 2
50 | 1 | 0 | 2 | 0 | 112.94 | прочее | В том числе прочие работы |  |  | 212 | 35 | 1 |  | 2
50 | 0 | 0 | 2 | 0 | 506293 | проверка | если это напечаталось, то что-то не так |  |  | 212 | 36 | 2 |  | 0
-1
75 | Уровень цен | 2023 | 0 | 9 |  | 0 | 1 | 0 | 1 | 0 | 0 | 0 | 44571020 | 1
3 | Индексы за итогом | 1 | 5.15 | 7.72 | 28.93 | 28.93 | 1 | 1 | 2 | 28.93 | 7.72 | 1 | 5.15 | 1 | 1 | 28.93 | 7.72 |  |  |  |  | 44571021

## SmtRes
28 | 44571020 | 44571373 | 9914874 | 1 | 1 | 1 | 1 | 1-1020-58 |  | Затраты труда рабочих (средний разряд 2,0) | 1191 | 1013 | чел.-ч. | чел.-ч. | 1 | 0 | 1617615494 | 386.4 | 0 | 0 | 0 | 219.29 | 0 | 0 | 0 | 7.58 | 1 | 1 | 1 | 28.93 | 0 | 1 | 1 | 0 | 0 | 280 | *1,2*1,15 | 1 | 2 | 44571376 | 1 | 0 | 1 | 0 | 0 | 0 | 0 | 0 | 0 | 0 | 0 | 0 | 0 | 0 | 0 | 0 | 0 | 0 | 0 | 0 | 0 | 0 | 0 | 0 | 0 | 5.796 | 219.29 | 7.58 | 28.93 | 2928.91 | 0
28 | 44571020 | 44571373 | 121548 | 1 | 1 | 1 | 1 | 2 |  | Затраты труда машинистов | 608254 | 1013 | чел.час | чел.час | 1 | 0 | -185737400 | 0 | 0 | 0 | 0 | 0 | 0 | 0 | 0 | 0 | 1 | 1 | 28.93 | 1 | 0 | 1 | 1 | 0 | 0 | 0 | *1,2*1,15 | 2 | 2 | 44571377 | 1 | 0 | 2 | 0 | 0 | 0 | 0 | 0 | 0 | 0 | 0 | 0 | 0 | 0 | 0 | 0 | 0 | 0 | 0 | 0 | 0 | 0 | 0 | 0 | 0 | 0 | 0 | 0 | 1 | 0 | 0
29 | 44571020 | 44571378 | 10022687 | 1 | 1 | 1 | 1 | 1-1015-58 |  | Затраты труда рабочих (средний разряд 1,5) | 1191 | 1013 | чел.-ч. | чел.-ч. | 1 | 0 | 374572761 | 122.13 | 0 | 0 | 0 | 210.9 | 0 | 0 | 0 | 7.29 | 1 | 1 | 1 | 28.93 | 0 | 1 | 1 | 0 | 0 | 88.5 | *1,2*1,15 | 1 | 2 | 44571381 | 1 | 0 | 3 | 0 | 0 | 0 | 0 | 0 | 0 | 0 | 0 | 0 | 0 | 0 | 0 | 0 | 0 | 0 | 0 | 0 | 0 | 0 | 0 | 0 | 0 | 1.8319 | 210.9 | 7.29 | 28.93 | 890.33 | 0
29 | 44571020 | 44571378 | 121548 | 1 | 1 | 1 | 1 | 2 |  | Затраты труда машинистов | 608254 | 1013 | чел.час | чел.час | 1 | 0 | -185737400 | 0 | 0 | 0 | 0 | 0 | 0 | 0 | 0 | 0 | 1 | 1 | 28.93 | 1 | 0 | 1 | 1 | 0 | 0 | 0 | *1,2*1,15 | 2 | 2 | 44571382 | 1 | 0 | 4 | 0 | 0 | 0 | 0 | 0 | 0 | 0 | 0 | 0 | 0 | 0 | 0 | 0 | 0 | 0 | 0 | 0 | 0 | 0 | 0 | 0 | 0 | 0 | 0 | 0 | 1 | 0 | 0
30 | 44571020 | 44571383 | 9914874 | 1 | 1 | 1 | 1 | 1-1020-58 |  | Затраты труда рабочих (средний разряд 2,0) | 1191 | 1013 | чел.-ч. | чел.-ч. | 1 | 0 | 1617615494 | 17.7468 | 0 | 0 | 0 | 219.29 | 0 | 0 | 0 | 7.58 | 1 | 1 | 1 | 28.93 | 0 | 1 | 1 | 0 | 0 | 12.86 | *1,2*1,15 | 1 | 2 | 44571387 | 1 | 0 | 5 | 0 | 0 | 0 | 0 | 0 | 0 | 0 | 0 | 0 | 0 | 0 | 0 | 0 | 0 | 0 | 0 | 0 | 0 | 0 | 0 | 0 | 0 | 0.24846 | 219.29 | 7.58 | 28.93 | 134.52 | 0
30 | 44571020 | 44571383 | 121548 | 1 | 1 | 1 | 1 | 2 |  | Затраты труда машинистов | 608254 | 1013 | чел.час | чел.час | 1 | 0 | -185737400 | 81.0888 | 0 | 0 | 0 | 0 | 0 | 0 | 0 | 0 | 1 | 1 | 28.93 | 1 | 0 | 1 | 1 | 0 | 0 | 58.76 | *1,2*1,15 | 2 | 2 | 44571388 | 1 | 0 | 6 | 0 | 0 | 0 | 0 | 0 | 0 | 0 | 0 | 0 | 0 | 0 | 0 | 0 | 0 | 0 | 0 | 0 | 0 | 0 | 0 | 0 | 0 | 1.1352 | 0 | 0 | 1 | 0 | 0
30 | 44571020 | 44571383 | 13902165 | 1 | 1 | 1 | 2 | 060337 | ЦЭМ Пенз. обл.060337 Пр. Минстроя России от 27.02.2015 № 140/пр | Экскаваторы одноковшовые дизельные на пневмоколесном ходу при работе на других видах строительства 0,25 м3 | 1368 | 1011 | маш.-ч | маш.-ч | 1 | 0 | 532452595 | 81.0888 | 0 | 617.14 | 326.33 | 0 | 0 | 79.94 | 11.28 | 0 | 1 | 7.72 | 28.93 | 1 | 0 | 1 | 1 | 0 | 0 | 58.76 | *1,2*1,15 | 0 | 2 | 44571389 | 1 | 0 | 7 | 0 | 0 | 0 | 0 | 0 | 0 | 0 | 0 | 0 | 0 | 0 | 0 | 0 | 0 | 0 | 0 | 0 | 0 | 0 | 0 | 0 | 0 | 1.1352 | 617.14 | 79.94 | 7.72 | 6482.23 | 914.68
31 | 44571020 | 44571390 | 9914874 | 1 | 1 | 1 | 1 | 1-1020-58 |  | Затраты труда рабочих (средний разряд 2,0) | 1191 | 1013 | чел.-ч. | чел.-ч. | 1 | 0 | 1617615494 | 212.52 | 0 | 0 | 0 | 219.29 | 0 | 0 | 0 | 7.58 | 1 | 1 | 1 | 28.93 | 0 | 1 | 1 | 0 | 0 | 154 | *1,2*1,15 | 1 | 2 | 44571393 | 1 | 0 | 8 | 0 | 0 | 0 | 0 | 0 | 0 | 0 | 0 | 0 | 0 | 0 | 0 | 0 | 0 | 0 | 0 | 0 | 0 | 0 | 0 | 0 | 0 | 12.7087 | 219.29 | 7.58 | 28.93 | 1610.9 | 0
31 | 44571020 | 44571390 | 121548 | 1 | 1 | 1 | 1 | 2 |  | Затраты труда машинистов | 608254 | 1013 | чел.час | чел.час | 1 | 0 | -185737400 | 0 | 0 | 0 | 0 | 0 | 0 | 0 | 0 | 0 | 1 | 1 | 28.93 | 1 | 0 | 1 | 1 | 0 | 0 | 0 | *1,2*1,15 | 2 | 2 | 44571394 | 1 | 0 | 9 | 0 | 0 | 0 | 0 | 0 | 0 | 0 | 0 | 0 | 0 | 0 | 0 | 0 | 0 | 0 | 0 | 0 | 0 | 0 | 0 | 0 | 0 | 0 | 0 | 0 | 1 | 0 | 0
32 | 44571020 | 44571395 | 121548 | 1 | 1 | 1 | 1 | 2 |  | Затраты труда машинистов | 608254 | 1013 | чел.час | чел.час | 1 | 0 | -185737400 | 12.2406 | 0 | 0 | 0 | 0 | 0 | 0 | 0 | 0 | 1 | 1 | 28.93 | 1 | 0 | 1 | 1 | 0 | 0 | 8.87 | *1,2*1,15 | 2 | 2 | 44580238 | 1 | 0 | 10 | 0 | 0 | 0 | 0 | 0 | 0 | 0 | 0 | 0 | 0 | 0 | 0 | 0 | 0 | 0 | 0 | 0 | 0 | 0 | 0 | 0 | 0 | 0.14689 | 0 | 0 | 1 | 0 | 0
32 | 44571020 | 44571395 | 13902216 | 1 | 1 | 1 | 2 | 070148 | ЦЭМ Пенз. обл.070148 Пр. Минстроя России от 27.02.2015 № 140/пр | Бульдозеры при работе на других видах строительства 59 кВт (80 л.с.) | 1368 | 1011 | маш.-ч | маш.-ч | 1 | 0 | -332186188 | 12.2406 | 0 | 493.85 | 326.33 | 0 | 0 | 63.97 | 11.28 | 0 | 1 | 7.72 | 28.93 | 1 | 0 | 1 | 1 | 0 | 0 | 8.87 | *1,2*1,15 | 0 | 2 | 44580239 | 1 | 0 | 11 | 0 | 0 | 0 | 0 | 0 | 0 | 0 | 0 | 0 | 0 | 0 | 0 | 0 | 0 | 0 | 0 | 0 | 0 | 0 | 0 | 0 | 0 | 0.14689 | 493.85 | 63.97 | 7.72 | 783.03 | 138.07
33 | 44571020 | 44571400 | 10022687 | 1 | 1 | 1 | 1 | 1-1015-58 |  | Затраты труда рабочих (средний разряд 1,5) | 1191 | 1013 | чел.-ч. | чел.-ч. | 1 | 0 | 374572761 | 122.13 | 0 | 0 | 0 | 210.9 | 0 | 0 | 0 | 7.29 | 1 | 1 | 1 | 28.93 | 0 | 1 | 1 | 0 | 0 | 88.5 | *1,2*1,15 | 1 | 2 | 44571403 | 1 | 0 | 12 | 0 | 0 | 0 | 0 | 0 | 0 | 0 | 0 | 0 | 0 | 0 | 0 | 0 | 0 | 0 | 0 | 0 | 0 | 0 | 0 | 0 | 0 | 1.6121 | 210.9 | 7.29 | 28.93 | 890.33 | 0
33 | 44571020 | 44571400 | 121548 | 1 | 1 | 1 | 1 | 2 |  | Затраты труда машинистов | 608254 | 1013 | чел.час | чел.час | 1 | 0 | -185737400 | 0 | 0 | 0 | 0 | 0 | 0 | 0 | 0 | 0 | 1 | 1 | 28.93 | 1 | 0 | 1 | 1 | 0 | 0 | 0 | *1,2*1,15 | 2 | 2 | 44571404 | 1 | 0 | 13 | 0 | 0 | 0 | 0 | 0 | 0 | 0 | 0 | 0 | 0 | 0 | 0 | 0 | 0 | 0 | 0 | 0 | 0 | 0 | 0 | 0 | 0 | 0 | 0 | 0 | 1 | 0 | 0
34 | 44571020 | 44571405 | 9915005 | 1 | 1 | 1 | 1 | 1-1030-58 |  | Затраты труда рабочих (средний разряд 3,0) | 1191 | 1013 | чел.-ч. | чел.-ч. | 1 | 0 | -937125876 | 17.2914 | 0 | 0 | 0 | 239.83 | 0 | 0 | 0 | 8.29 | 1 | 1 | 1 | 28.93 | 0 | 1 | 1 | 0 | 0 | 12.53 | *1,2*1,15 | 1 | 2 | 44571410 | 1 | 0 | 14 | 0 | 0 | 0 | 0 | 0 | 0 | 0 | 0 | 0 | 0 | 0 | 0 | 0 | 0 | 0 | 0 | 0 | 0 | 0 | 0 | 0 | 0 | 2.075 | 239.83 | 8.29 | 28.93 | 143.34 | 0
34 | 44571020 | 44571405 | 121548 | 1 | 1 | 1 | 1 | 2 |  | Затраты труда машинистов | 608254 | 1013 | чел.час | чел.час | 1 | 0 | -185737400 | 4.1952 | 0 | 0 | 0 | 0 | 0 | 0 | 0 | 0 | 1 | 1 | 28.93 | 1 | 0 | 1 | 1 | 0 | 0 | 3.04 | *1,2*1,15 | 2 | 2 | 44571411 | 1 | 0 | 15 | 0 | 0 | 0 | 0 | 0 | 0 | 0 | 0 | 0 | 0 | 0 | 0 | 0 | 0 | 0 | 0 | 0 | 0 | 0 | 0 | 0 | 0 | 0.50342 | 0 | 0 | 1 | 0 | 0
34 | 44571020 | 44571405 | 13902095 | 1 | 1 | 1 | 2 | 050101 | ЦЭМ Пенз. обл.050101 Пр. Минстроя России от 27.02.2015 № 140/пр | Компрессоры передвижные с двигателем внутреннего сгорания давлением до 686 кПа (7 ат), производительность до 5 м3/мин | 1368 | 1011 | маш.-ч | маш.-ч | 1 | 0 | -1349962571 | 4.1952 | 0 | 805.5 | 282.94 | 0 | 0 | 104.34 | 9.78 | 0 | 1 | 7.72 | 28.93 | 1 | 0 | 1 | 1 | 0 | 0 | 3.04 | *1,2*1,15 | 0 | 2 | 44571412 | 1 | 0 | 16 | 0 | 0 | 0 | 0 | 0 | 0 | 0 | 0 | 0 | 0 | 0 | 0 | 0 | 0 | 0 | 0 | 0 | 0 | 0 | 0 | 0 | 0 | 0.50342 | 805.5 | 104.34 | 7.72 | 437.72 | 41.03
34 | 44571020 | 44571405 | 13903869 | 1 | 1 | 1 | 2 | 331100 | ЦЭМ Пенз. обл.331100 Пр. Минстроя России от 27.02.2015 № 140/пр | Трамбовки пневматические при работе от передвижных компрессорных станций | 1368 | 1011 | маш.-ч | маш.-ч | 1 | 0 | -761623881 | 16.8084 | 0 | 4.86 | 0 | 0 | 0 | 0.63 | 0 | 0 | 1 | 7.72 | 28.93 | 1 | 0 | 1 | 1 | 0 | 0 | 12.18 | *1,2*1,15 | 0 | 2 | 44571413 | 1 | 0 | 17 | 0 | 0 | 0 | 0 | 0 | 0 | 0 | 0 | 0 | 0 | 0 | 0 | 0 | 0 | 0 | 0 | 0 | 0 | 0 | 0 | 0 | 0 | 2.017 | 4.86 | 0.63 | 7.72 | 10.58 | 0
35 | 44571020 | 44571414 | 121548 | 1 | 1 | 1 | 1 | 2 |  | Затраты труда машинистов | 608254 | 1013 | чел.час | чел.час | 1 | 0 | -185737400 | 0.029 | 0 | 0 | 0 | 0 | 0 | 0 | 0 | 0 | 1 | 1 | 28.93 | 1 | 0 | 1 | 1 | 0 | 0 | 0.029 |  | 2 | 2 | 44571417 | 1 | 0 | 18 | 0 | 0 | 0 | 0 | 0 | 0 | 0 | 0 | 0 | 0 | 0 | 0 | 0 | 0 | 0 | 0 | 0 | 0 | 0 | 0 | 0 | 0 | 0.33814 | 0 | 0 | 1 | 0 | 0
35 | 44571020 | 44571414 | 13902139 | 1 | 1 | 1 | 2 | 060248 | ЦЭМ Пенз. обл.060248 Пр. Минстроя России от 27.02.2015 № 140/пр | Экскаваторы одноковшовые дизельные на гусеничном ходу при работе на других видах строительства 0,65 м3 | 1368 | 1011 | маш.-ч | маш.-ч | 1 | 0 | -1066956003 | 0.029 | 0 | 1092.84 | 379.56 | 0 | 0 | 141.56 | 13.12 | 0 | 1 | 7.72 | 28.93 | 1 | 0 | 1 | 1 | 0 | 0 | 0.029 |  | 0 | 2 | 44571418 | 1 | 0 | 19 | 0 | 0 | 0 | 0 | 0 | 0 | 0 | 0 | 0 | 0 | 0 | 0 | 0 | 0 | 0 | 0 | 0 | 0 | 0 | 0 | 0 | 0 | 0.33814 | 1092.84 | 141.56 | 7.72 | 4.11 | 0.38
37 | 44571020 | 44571420 | 9914981 | 1 | 1 | 1 | 1 | 1-1037-58 |  | Затраты труда рабочих (средний разряд 3,7) | 1191 | 1013 | чел.-ч. | чел.-ч. | 1 | 0 | -1667003542 | 310.5552 | 0 | 0 | 0 | 261.24 | 0 | 0 | 0 | 9.03 | 1 | 1 | 1 | 28.93 | 0 | 1 | 1 | 0 | 0 | 225.04 | *1,2*1,15 | 1 | 2 | 44571431 | 1 | 0 | 20 | 0 | 0 | 0 | 0 | 0 | 0 | 0 | 0 | 0 | 0 | 0 | 0 | 0 | 0 | 0 | 0 | 0 | 0 | 0 | 0 | 0 | 0 | 8.0744 | 261.24 | 9.03 | 28.93 | 2804.31 | 0
37 | 44571020 | 44571420 | 121548 | 1 | 1 | 1 | 1 | 2 |  | Затраты труда машинистов | 608254 | 1013 | чел.час | чел.час | 1 | 0 | -185737400 | 41.7864 | 0 | 0 | 0 | 0 | 0 | 0 | 0 | 0 | 1 | 1 | 28.93 | 1 | 0 | 1 | 1 | 0 | 0 | 30.28 | *1,2*1,15 | 2 | 2 | 44571432 | 1 | 0 | 21 | 0 | 0 | 0 | 0 | 0 | 0 | 0 | 0 | 0 | 0 | 0 | 0 | 0 | 0 | 0 | 0 | 0 | 0 | 0 | 0 | 0 | 0 | 1.0864 | 0 | 0 | 1 | 0 | 0
37 | 44571020 | 44571420 | 13901800 | 1 | 1 | 1 | 2 | 021141 | ЦЭМ Пенз. обл.021141 Пр. Минстроя России от 27.02.2015 № 140/пр | Краны на автомобильном ходу при работе на других видах строительства 10 т | 1368 | 1011 | маш.-ч | маш.-ч | 1 | 0 | 1248323946 | 0.483 | 0 | 985.54 | 379.56 | 0 | 0 | 127.66 | 13.12 | 0 | 1 | 7.72 | 28.93 | 1 | 0 | 1 | 1 | 0 | 0 | 0.35 | *1,2*1,15 | 0 | 2 | 44571433 | 1 | 0 | 22 | 0 | 0 | 0 | 0 | 0 | 0 | 0 | 0 | 0 | 0 | 0 | 0 | 0 | 0 | 0 | 0 | 0 | 0 | 0 | 0 | 0 | 0 | 0.012558 | 985.54 | 127.66 | 7.72 | 61.66 | 6.33
37 | 44571020 | 44571420 | 13902030 | 1 | 1 | 1 | 2 | 040102 | ЦЭМ Пенз. обл.040102 Пр. Минстроя России от 27.02.2015 № 140/пр | Электростанции передвижные 4 кВт | 1368 | 1011 | маш.-ч | маш.-ч | 1 | 0 | 1515030893 | 1.9182 | 0 | 236.93 | 326.33 | 0 | 0 | 30.69 | 11.28 | 0 | 1 | 7.72 | 28.93 | 1 | 0 | 1 | 1 | 0 | 0 | 1.39 | *1,2*1,15 | 0 | 2 | 44571434 | 1 | 0 | 23 | 0 | 0 | 0 | 0 | 0 | 0 | 0 | 0 | 0 | 0 | 0 | 0 | 0 | 0 | 0 | 0 | 0 | 0 | 0 | 0 | 0 | 0 | 0.049873 | 236.93 | 30.69 | 7.72 | 58.87 | 21.64
37 | 44571020 | 44571420 | 13902093 | 1 | 1 | 1 | 2 | 042901 | ЦЭМ Пенз. обл.042901 Пр. Минстроя России от 27.02.2015 № 140/пр | Установки для гидравлических испытаний трубопроводов, давление нагнетания низкое 0,1 МПа (1 кгс/см2), высокое 10 МПа (100 кгс/см2) при работе от передвижных электростанций | 1368 | 1011 | маш.-ч | маш.-ч | 1 | 0 | -803468359 | 16.56 | 0 | 276.84 | 0 | 0 | 0 | 35.86 | 0 | 0 | 1 | 7.72 | 28.93 | 1 | 0 | 1 | 1 | 0 | 0 | 12 | *1,2*1,15 | 0 | 2 | 44571435 | 1 | 0 | 24 | 0 | 0 | 0 | 0 | 0 | 0 | 0 | 0 | 0 | 0 | 0 | 0 | 0 | 0 | 0 | 0 | 0 | 0 | 0 | 0 | 0 | 0 | 0.43056 | 276.84 | 35.86 | 7.72 | 593.84 | 0
37 | 44571020 | 44571420 | 13902290 | 1 | 1 | 1 | 2 | 081600 | ЦЭМ Пенз. обл.081600 Пр. Минстроя России от 27.02.2015 № 140/пр | Агрегаты для сварки полиэтиленовых труб | 1368 | 1011 | маш.-ч | маш.-ч | 1 | 0 | -7484068 | 39.3852 | 0 | 844.49 | 379.56 | 0 | 0 | 109.39 | 13.12 | 0 | 1 | 7.72 | 28.93 | 1 | 0 | 1 | 1 | 0 | 0 | 28.54 | *1,2*1,15 | 0 | 2 | 44571436 | 1 | 0 | 25 | 0 | 0 | 0 | 0 | 0 | 0 | 0 | 0 | 0 | 0 | 0 | 0 | 0 | 0 | 0 | 0 | 0 | 0 | 0 | 0 | 0 | 0 | 1.024 | 844.49 | 109.39 | 7.72 | 4308.35 | 516.73
37 | 44571020 | 44571420 | 13904227 | 1 | 1 | 1 | 2 | 400001 | ЦЭМ Пенз. обл.400001 Пр. Минстроя России от 27.02.2015 № 140/пр | Автомобили бортовые, грузоподъемность до 5 т | 1368 | 1011 | маш.-ч | маш.-ч | 1 | 0 | 1849659131 | 0.7176 | 0 | 623.39 | 0 | 0 | 0 | 80.75 | 0 | 0 | 1 | 7.72 | 28.93 | 1 | 0 | 1 | 1 | 0 | 0 | 0.52 | *1,2*1,15 | 0 | 2 | 44571437 | 1 | 0 | 26 | 0 | 0 | 0 | 0 | 0 | 0 | 0 | 0 | 0 | 0 | 0 | 0 | 0 | 0 | 0 | 0 | 0 | 0 | 0 | 0 | 0 | 0 | 0.018658 | 623.39 | 80.75 | 7.72 | 57.95 | 0
37 | 44571020 | 44571420 | 13907450 | 1 | 1 | 1 | 3 | 101-1742 | ССЦ Пенз. обл.101-1742 Пр. Минстроя России от 27.02.2015 № 140/пр | Толь с крупнозернистой посыпкой гидроизоляционный марки ТГ-350 | 1327 | 1005 | м2 | м2 | 1 | 0 | 2027704445 | 0.44 | 38.16 | 0 | 0 | 0 | 7.41 | 0 | 0 | 0 | 5.15 | 1 | 1 | 1 | 0 | 1 | 0 | 0 | 0 | 0.44 |  | 0 | 2 | 44571438 | 1 | 0 | 27 | 0 | 0 | 0 | 0 | 0 | 0 | 0 | 0 | 0 | 0 | 0 | 0 | 0 | 0 | 0 | 0 | 0 | 0 | 0 | 0 | 0 | 0 | 0.01144 | 38.16 | 7.41 | 5.15 | 3.26 | 0
37 | 44571020 | 44571420 | 13985061 | 1 | 1 | 1 | 3 | 411-0001 | ССЦ Пенз. обл.411-0001 Пр. Минстроя России от 27.02.2015 № 140/пр | Вода | 1339 | 1007 | м3 | м3 | 1 | 0 | -129011492 | 18 | 32.45 | 0 | 0 | 0 | 6.3 | 0 | 0 | 0 | 5.15 | 1 | 1 | 1 | 0 | 1 | 0 | 0 | 0 | 18 |  | 0 | 2 | 44571439 | 1 | 0 | 28 | 0 | 0 | 0 | 0 | 0 | 0 | 0 | 0 | 0 | 0 | 0 | 0 | 0 | 0 | 0 | 0 | 0 | 0 | 0 | 0 | 0 | 0 | 0.468 | 32.45 | 6.3 | 5.15 | 113.4 | 0
37 | 44571020 | 44571420 | 13999039 | 1 | 1 | 1 | 3 | 507-0595 | ССЦ Пенз. обл.507-0595 Пр. Минстроя России от 27.02.2015 № 140/пр | Трубы напорные из полиэтилена низкого давления среднего типа, наружным диаметром 110 мм | 1302 | 1003 | 10 м | 10 м | 10 | 0 | 251304380 | 101 | 3873.93 | 0 | 0 | 0 | 752.22 | 0 | 0 | 0 | 5.15 | 1 | 1 | 1 | 0 | 1 | 0 | 0 | 0 | 101 |  | 0 | 2 | 44571440 | 1 | 0 | 29 | 0 | 0 | 0 | 0 | 0 | 0 | 0 | 0 | 0 | 0 | 0 | 0 | 0 | 0 | 0 | 0 | 0 | 0 | 0 | 0 | 0 | 0 | 2.626 | 3873.93 | 752.22 | 5.15 | 75974.22 | 0
38 | 44571020 | 44571441 | 9914912 | 1 | 1 | 1 | 1 | 1-1022-58 |  | Затраты труда рабочих (средний разряд 2,2) | 1191 | 1013 | чел.-ч. | чел.-ч. | 1 | 0 | 1394748966 | 55.2 | 0 | 0 | 0 | 223.34 | 0 | 0 | 0 | 7.72 | 1 | 1 | 1 | 28.93 | 0 | 1 | 1 | 0 | 0 | 40 | *1,15*1,2 | 1 | 2 | 44571445 | 1 | 0 | 30 | 0 | 0 | 0 | 0 | 0 | 0 | 0 | 0 | 0 | 0 | 0 | 0 | 0 | 0 | 0 | 0 | 0 | 0 | 0 | 0 | 0 | 0 | 59.064 | 223.34 | 7.72 | 28.93 | 426.14 | 0
38 | 44571020 | 44571441 | 121548 | 1 | 1 | 1 | 1 | 2 |  | Затраты труда машинистов | 608254 | 1013 | чел.час | чел.час | 1 | 0 | -185737400 | 0 | 0 | 0 | 0 | 0 | 0 | 0 | 0 | 0 | 1 | 1 | 28.93 | 1 | 0 | 1 | 1 | 0 | 0 | 0 | *1,15*1,2 | 2 | 2 | 44571446 | 1 | 0 | 31 | 0 | 0 | 0 | 0 | 0 | 0 | 0 | 0 | 0 | 0 | 0 | 0 | 0 | 0 | 0 | 0 | 0 | 0 | 0 | 0 | 0 | 0 | 0 | 0 | 0 | 1 | 0 | 0
38 | 44571020 | 44571441 | 13984228 | 1 | 1 | 1 | 3 | 407-0013 | ССЦ Пенз. обл.407-0013 Пр. Минстроя России от 27.02.2015 № 140/пр | Земля растительная механизированной заготовки | 1339 | 1007 | м3 | м3 | 1 | 0 | 1319867743 | 15 | 666.26 | 0 | 0 | 0 | 129.37 | 0 | 0 | 0 | 5.15 | 1 | 1 | 1 | 0 | 1 | 0 | 0 | 0 | 15 |  | 0 | 2 | 44571447 | 1 | 0 | 32 | 0 | 0 | 0 | 0 | 0 | 0 | 0 | 0 | 0 | 0 | 0 | 0 | 0 | 0 | 0 | 0 | 0 | 0 | 0 | 0 | 0 | 0 | 16.05 | 666.26 | 129.37 | 5.15 | 1940.55 | 0
39 | 44571020 | 44571448 | 9914912 | 1 | 1 | 1 | 1 | 1-1022-58 |  | Затраты труда рабочих (средний разряд 2,2) | 1191 | 1013 | чел.-ч. | чел.-ч. | 1 | 0 | 1394748966 | 7.5486 | 0 | 0 | 0 | 223.34 | 0 | 0 | 0 | 7.72 | 1 | 1 | 1 | 28.93 | 0 | 1 | 1 | 0 | 0 | 5.47 | *1,2*1,15 | 1 | 2 | 44571452 | 1 | 0 | 33 | 0 | 0 | 0 | 0 | 0 | 0 | 0 | 0 | 0 | 0 | 0 | 0 | 0 | 0 | 0 | 0 | 0 | 0 | 0 | 0 | 0 | 0 | -8.077 | 223.34 | 7.72 | 28.93 | 58.28 | 0
39 | 44571020 | 44571448 | 121548 | 1 | 1 | 1 | 1 | 2 |  | Затраты труда машинистов | 608254 | 1013 | чел.час | чел.час | 1 | 0 | -185737400 | 0 | 0 | 0 | 0 | 0 | 0 | 0 | 0 | 0 | 1 | 1 | 28.93 | 1 | 0 | 1 | 1 | 0 | 0 | 0 | *1,2*1,15 | 2 | 2 | 44571453 | 1 | 0 | 34 | 0 | 0 | 0 | 0 | 0 | 0 | 0 | 0 | 0 | 0 | 0 | 0 | 0 | 0 | 0 | 0 | 0 | 0 | 0 | 0 | 0 | 0 | 0 | 0 | 0 | 1 | 0 | 0
39 | 44571020 | 44571448 | 13984228 | 1 | 1 | 1 | 3 | 407-0013 | ССЦ Пенз. обл.407-0013 Пр. Минстроя России от 27.02.2015 № 140/пр | Земля растительная механизированной заготовки | 1339 | 1007 | м3 | м3 | 1 | 0 | 1319867743 | 5 | 666.26 | 0 | 0 | 0 | 129.37 | 0 | 0 | 0 | 5.15 | 1 | 1 | 1 | 0 | 1 | 0 | 0 | 0 | 5 |  | 0 | 2 | 44571454 | 1 | 0 | 35 | 0 | 0 | 0 | 0 | 0 | 0 | 0 | 0 | 0 | 0 | 0 | 0 | 0 | 0 | 0 | 0 | 0 | 0 | 0 | 0 | 0 | 0 | -5.35 | 666.26 | 129.37 | 5.15 | 646.85 | 0
84 | 44571020 | 44571455 | 9915120 | 1 | 1 | 1 | 1 | 1-1040-58 |  | Затраты труда рабочих (средний разряд 4,0) | 1191 | 1013 | чел.-ч. | чел.-ч. | 1 | 0 | 1028592258 | 7.314 | 0 | 0 | 0 | 270.5 | 0 | 0 | 0 | 9.35 | 1 | 1 | 1 | 28.93 | 0 | 1 | 1 | 0 | 0 | 5.3 | *1,2*1,15 | 1 | 2 | 44571460 | 1 | 0 | 36 | 0 | 0 | 0 | 0 | 0 | 0 | 0 | 0 | 0 | 0 | 0 | 0 | 0 | 0 | 0 | 0 | 0 | 0 | 0 | 0 | 0 | 0 | 8.1185 | 270.5 | 9.35 | 28.93 | 68.39 | 0
84 | 44571020 | 44571455 | 121548 | 1 | 1 | 1 | 1 | 2 |  | Затраты труда машинистов | 608254 | 1013 | чел.час | чел.час | 1 | 0 | -185737400 | 0 | 0 | 0 | 0 | 0 | 0 | 0 | 0 | 0 | 1 | 1 | 28.93 | 1 | 0 | 1 | 1 | 0 | 0 | 0 | *1,2*1,15 | 2 | 2 | 44571461 | 1 | 0 | 37 | 0 | 0 | 0 | 0 | 0 | 0 | 0 | 0 | 0 | 0 | 0 | 0 | 0 | 0 | 0 | 0 | 0 | 0 | 0 | 0 | 0 | 0 | 0 | 0 | 0 | 1 | 0 | 0
84 | 44571020 | 44571455 | 13904227 | 1 | 1 | 1 | 2 | 400001 | ЦЭМ Пенз. обл.400001 Пр. Минстроя России от 27.02.2015 № 140/пр | Автомобили бортовые, грузоподъемность до 5 т | 1368 | 1011 | маш.-ч | маш.-ч | 1 | 0 | 1849659131 | 5.382 | 0 | 623.39 | 0 | 0 | 0 | 80.75 | 0 | 0 | 1 | 7.72 | 28.93 | 1 | 0 | 1 | 1 | 0 | 0 | 3.9 | *1,2*1,15 | 0 | 2 | 44571462 | 1 | 0 | 38 | 0 | 0 | 0 | 0 | 0 | 0 | 0 | 0 | 0 | 0 | 0 | 0 | 0 | 0 | 0 | 0 | 0 | 0 | 0 | 0 | 0 | 0 | 5.974 | 623.39 | 80.75 | 7.72 | 434.6 | 0
84 | 44571020 | 44571455 | 14105700 | 1 | 1 | 1 | 3 | 999-9950 | ССЦ Пенз. обл.999-9950 Пр. Минстроя России от 27.02.2015 № 140/пр | Вспомогательные ненормируемые материалы (2% от ОЗП) | 1374 | 1013 | РУБ | РУБ | 1 | 0 | 1723657366 | 0.99 | 5.15 | 0 | 0 | 0 | 1 | 0 | 0 | 0 | 5.15 | 1 | 1 | 1 | 0 | 1 | 0 | 0 | 0 | 0.99 |  | 0 | 2 | 44571463 | 1 | 0 | 39 | 0 | 0 | 0 | 0 | 0 | 0 | 0 | 0 | 0 | 0 | 0 | 0 | 0 | 0 | 0 | 0 | 0 | 0 | 0 | 0 | 0 | 0 | 1.0989 | 5.15 | 1 | 5.15 | 0.99 | 0
85 | 44571020 | 44571464 | 9915120 | 1 | 1 | 1 | 1 | 1-1040-58 |  | Затраты труда рабочих (средний разряд 4,0) | 1191 | 1013 | чел.-ч. | чел.-ч. | 1 | 0 | 1028592258 | 7.1898 | 0 | 0 | 0 | 270.5 | 0 | 0 | 0 | 9.35 | 1 | 1 | 1 | 28.93 | 0 | 1 | 1 | 0 | 0 | 5.21 | *1,2*1,15 | 1 | 2 | 44571470 | 1 | 0 | 40 | 0 | 0 | 0 | 0 | 0 | 0 | 0 | 0 | 0 | 0 | 0 | 0 | 0 | 0 | 0 | 0 | 0 | 0 | 0 | 0 | 0 | 0 | 6.1113 | 270.5 | 9.35 | 28.93 | 67.22 | 0
85 | 44571020 | 44571464 | 121548 | 1 | 1 | 1 | 1 | 2 |  | Затраты труда машинистов | 608254 | 1013 | чел.час | чел.час | 1 | 0 | -185737400 | 2.3874 | 0 | 0 | 0 | 0 | 0 | 0 | 0 | 0 | 1 | 1 | 28.93 | 1 | 0 | 1 | 1 | 0 | 0 | 1.73 | *1,2*1,15 | 2 | 2 | 44571471 | 1 | 0 | 41 | 0 | 0 | 0 | 0 | 0 | 0 | 0 | 0 | 0 | 0 | 0 | 0 | 0 | 0 | 0 | 0 | 0 | 0 | 0 | 0 | 0 | 0 | 2.0293 | 0 | 0 | 1 | 0 | 0
85 | 44571020 | 44571464 | 13901789 | 1 | 1 | 1 | 2 | 021102 | ЦЭМ Пенз. обл.021102 Пр. Минстроя России от 27.02.2015 № 140/пр | Краны на автомобильном ходу при работе на монтаже технологического оборудования 10 т | 1368 | 1011 | маш.-ч | маш.-ч | 1 | 0 | 2102783 | 2.3874 | 0 | 1209.88 | 379.56 | 0 | 0 | 156.72 | 13.12 | 0 | 1 | 7.72 | 28.93 | 1 | 0 | 1 | 1 | 0 | 0 | 1.73 | *1,2*1,15 | 0 | 2 | 44571472 | 1 | 0 | 42 | 0 | 0 | 0 | 0 | 0 | 0 | 0 | 0 | 0 | 0 | 0 | 0 | 0 | 0 | 0 | 0 | 0 | 0 | 0 | 0 | 0 | 0 | 2.0293 | 1209.88 | 156.72 | 7.72 | 374.16 | 31.33
85 | 44571020 | 44571464 | 13904227 | 1 | 1 | 1 | 2 | 400001 | ЦЭМ Пенз. обл.400001 Пр. Минстроя России от 27.02.2015 № 140/пр | Автомобили бортовые, грузоподъемность до 5 т | 1368 | 1011 | маш.-ч | маш.-ч | 1 | 0 | 1849659131 | 2.3874 | 0 | 623.39 | 0 | 0 | 0 | 80.75 | 0 | 0 | 1 | 7.72 | 28.93 | 1 | 0 | 1 | 1 | 0 | 0 | 1.73 | *1,2*1,15 | 0 | 2 | 44571473 | 1 | 0 | 43 | 0 | 0 | 0 | 0 | 0 | 0 | 0 | 0 | 0 | 0 | 0 | 0 | 0 | 0 | 0 | 0 | 0 | 0 | 0 | 0 | 0 | 0 | 2.0293 | 623.39 | 80.75 | 7.72 | 192.79 | 0
85 | 44571020 | 44571464 | 14105700 | 1 | 1 | 1 | 3 | 999-9950 | ССЦ Пенз. обл.999-9950 Пр. Минстроя России от 27.02.2015 № 140/пр | Вспомогательные ненормируемые материалы (2% от ОЗП) | 1374 | 1013 | РУБ | РУБ | 1 | 0 | 1723657366 | 0.97 | 5.15 | 0 | 0 | 0 | 1 | 0 | 0 | 0 | 5.15 | 1 | 1 | 1 | 0 | 1 | 0 | 0 | 0 | 0.97 |  | 0 | 2 | 44571474 | 1 | 0 | 44 | 0 | 0 | 0 | 0 | 0 | 0 | 0 | 0 | 0 | 0 | 0 | 0 | 0 | 0 | 0 | 0 | 0 | 0 | 0 | 0 | 0 | 0 | 0.8245 | 5.15 | 1 | 5.15 | 0.97 | 0
86 | 44571020 | 44571475 | 9915120 | 1 | 1 | 1 | 1 | 1-1040-58 |  | Затраты труда рабочих (средний разряд 4,0) | 1191 | 1013 | чел.-ч. | чел.-ч. | 1 | 0 | 1028592258 | 15.1248 | 0 | 0 | 0 | 270.5 | 0 | 0 | 0 | 9.35 | 1 | 1 | 1 | 28.93 | 0 | 1 | 1 | 0 | 0 | 10.96 | *1,15*1,2 | 1 | 2 | 44571488 | 1 | 0 | 45 | 0 | 0 | 0 | 0 | 0 | 0 | 0 | 0 | 0 | 0 | 0 | 0 | 0 | 0 | 0 | 0 | 0 | 0 | 0 | 0 | 0 | 0 | 13.9148 | 270.5 | 9.35 | 28.93 | 141.42 | 0
86 | 44571020 | 44571475 | 121548 | 1 | 1 | 1 | 1 | 2 |  | Затраты труда машинистов | 608254 | 1013 | чел.час | чел.час | 1 | 0 | -185737400 | 0.621 | 0 | 0 | 0 | 0 | 0 | 0 | 0 | 0 | 1 | 1 | 28.93 | 1 | 0 | 1 | 1 | 0 | 0 | 0.45 | *1,15*1,2 | 2 | 2 | 44571489 | 1 | 0 | 46 | 0 | 0 | 0 | 0 | 0 | 0 | 0 | 0 | 0 | 0 | 0 | 0 | 0 | 0 | 0 | 0 | 0 | 0 | 0 | 0 | 0 | 0 | 0.57132 | 0 | 0 | 1 | 0 | 0
86 | 44571020 | 44571475 | 13901789 | 1 | 1 | 1 | 2 | 021102 | ЦЭМ Пенз. обл.021102 Пр. Минстроя России от 27.02.2015 № 140/пр | Краны на автомобильном ходу при работе на монтаже технологического оборудования 10 т | 1368 | 1011 | маш.-ч | маш.-ч | 1 | 0 | 2102783 | 0.621 | 0 | 1209.88 | 379.56 | 0 | 0 | 156.72 | 13.12 | 0 | 1 | 7.72 | 28.93 | 1 | 0 | 1 | 1 | 0 | 0 | 0.45 | *1,15*1,2 | 0 | 2 | 44571490 | 1 | 0 | 47 | 0 | 0 | 0 | 0 | 0 | 0 | 0 | 0 | 0 | 0 | 0 | 0 | 0 | 0 | 0 | 0 | 0 | 0 | 0 | 0 | 0 | 0 | 0.57132 | 1209.88 | 156.72 | 7.72 | 97.32 | 8.14
86 | 44571020 | 44571475 | 13901897 | 1 | 1 | 1 | 2 | 030203 | ЦЭМ Пенз. обл.030203 Пр. Минстроя России от 27.02.2015 № 140/пр | Домкраты гидравлические грузоподъемностью 63-100 т | 1368 | 1011 | маш.-ч | маш.-ч | 1 | 0 | -1862098278 | 3.5604 | 0 | 20.84 | 0 | 0 | 0 | 2.7 | 0 | 0 | 1 | 7.72 | 28.93 | 1 | 0 | 1 | 1 | 0 | 0 | 2.58 | *1,15*1,2 | 0 | 2 | 44571491 | 1 | 0 | 48 | 0 | 0 | 0 | 0 | 0 | 0 | 0 | 0 | 0 | 0 | 0 | 0 | 0 | 0 | 0 | 0 | 0 | 0 | 0 | 0 | 0 | 0 | 3.2756 | 20.84 | 2.7 | 7.72 | 9.62 | 0
86 | 44571020 | 44571475 | 13901915 | 1 | 1 | 1 | 2 | 030402 | ЦЭМ Пенз. обл.030402 Пр. Минстроя России от 27.02.2015 № 140/пр | Лебедки электрические тяговым усилием до 12,26 кН (1,25 т) | 1368 | 1011 | маш.-ч | маш.-ч | 1 | 0 | -122613164 | 3.5604 | 0 | 35.59 | 0 | 0 | 0 | 4.61 | 0 | 0 | 1 | 7.72 | 28.93 | 1 | 0 | 1 | 1 | 0 | 0 | 2.58 | *1,15*1,2 | 0 | 2 | 44571492 | 1 | 0 | 49 | 0 | 0 | 0 | 0 | 0 | 0 | 0 | 0 | 0 | 0 | 0 | 0 | 0 | 0 | 0 | 0 | 0 | 0 | 0 | 0 | 0 | 0 | 3.2756 | 35.59 | 4.61 | 7.72 | 16.41 | 0
86 | 44571020 | 44571475 | 13904227 | 1 | 1 | 1 | 2 | 400001 | ЦЭМ Пенз. обл.400001 Пр. Минстроя России от 27.02.2015 № 140/пр | Автомобили бортовые, грузоподъемность до 5 т | 1368 | 1011 | маш.-ч | маш.-ч | 1 | 0 | 1849659131 | 0.621 | 0 | 623.39 | 0 | 0 | 0 | 80.75 | 0 | 0 | 1 | 7.72 | 28.93 | 1 | 0 | 1 | 1 | 0 | 0 | 0.45 | *1,15*1,2 | 0 | 2 | 44571493 | 1 | 0 | 50 | 0 | 0 | 0 | 0 | 0 | 0 | 0 | 0 | 0 | 0 | 0 | 0 | 0 | 0 | 0 | 0 | 0 | 0 | 0 | 0 | 0 | 0 | 0.57132 | 623.39 | 80.75 | 7.72 | 50.15 | 0
86 | 44571020 | 44571475 | 13907327 | 1 | 1 | 1 | 3 | 101-1641 | ССЦ Пенз. обл.101-1641 Пр. Минстроя России от 27.02.2015 № 140/пр | Сталь угловая равнополочная, марка стали ВСт3кп2, размером 50x50x5 мм | 1348 | 1009 | т | т | 1000 | 0 | -1832570285 | 0.01 | 40833.84 | 0 | 0 | 0 | 7928.9 | 0 | 0 | 0 | 5.15 | 1 | 1 | 1 | 0 | 1 | 0 | 0 | 0 | 0.01 |  | 0 | 2 | 44571494 | 1 | 0 | 51 | 0 | 0 | 0 | 0 | 0 | 0 | 0 | 0 | 0 | 0 | 0 | 0 | 0 | 0 | 0 | 0 | 0 | 0 | 0 | 0 | 0 | 0 | 0.0092 | 40833.84 | 7928.9 | 5.15 | 79.29 | 0
86 | 44571020 | 44571475 | 13907466 | 1 | 1 | 1 | 3 | 101-1755 | ССЦ Пенз. обл.101-1755 Пр. Минстроя России от 27.02.2015 № 140/пр | Сталь полосовая, марка стали Ст3сп шириной 50-200 мм толщиной 4-5 мм | 1348 | 1009 | т | т | 1000 | 0 | 102782903 | 0.001 | 32826.15 | 0 | 0 | 0 | 6374.01 | 0 | 0 | 0 | 5.15 | 1 | 1 | 1 | 0 | 1 | 0 | 0 | 0 | 0.001 |  | 0 | 2 | 44571495 | 1 | 0 | 52 | 0 | 0 | 0 | 0 | 0 | 0 | 0 | 0 | 0 | 0 | 0 | 0 | 0 | 0 | 0 | 0 | 0 | 0 | 0 | 0 | 0 | 0 | 0.00092 | 32826.15 | 6374.01 | 5.15 | 6.37 | 0
86 | 44571020 | 44571475 | 13907882 | 1 | 1 | 1 | 3 | 101-2143 | ССЦ Пенз. обл.101-2143 Пр. Минстроя России от 27.02.2015 № 140/пр | Краска | 1346 | 1009 | кг | кг | 1 | 0 | 2089894703 | 0.25 | 148.78 | 0 | 0 | 0 | 28.89 | 0 | 0 | 0 | 5.15 | 1 | 1 | 1 | 0 | 1 | 0 | 0 | 0 | 0.25 |  | 0 | 2 | 44571496 | 1 | 0 | 53 | 0 | 0 | 0 | 0 | 0 | 0 | 0 | 0 | 0 | 0 | 0 | 0 | 0 | 0 | 0 | 0 | 0 | 0 | 0 | 0 | 0 | 0 | 0.23 | 148.78 | 28.89 | 5.15 | 7.22 | 0
86 | 44571020 | 44571475 | 13908341 | 1 | 1 | 1 | 3 | 101-2478 | ССЦ Пенз. обл.101-2478 Пр. Минстроя России от 27.02.2015 № 140/пр | Лента К226 | 1308 | 1003 | 100 м | 100 м | 100 | 0 | 2010740808 | 0.0096 | 594.57 | 0 | 0 | 0 | 115.45 | 0 | 0 | 0 | 5.15 | 1 | 1 | 1 | 0 | 1 | 0 | 0 | 0 | 0.0096 |  | 0 | 2 | 44571497 | 1 | 0 | 54 | 0 | 0 | 0 | 0 | 0 | 0 | 0 | 0 | 0 | 0 | 0 | 0 | 0 | 0 | 0 | 0 | 0 | 0 | 0 | 0 | 0 | 0 | 0.008832 | 594.57 | 115.45 | 5.15 | 1.11 | 0
86 | 44571020 | 44571475 | 13930780 | 1 | 1 | 1 | 3 | 113-1786 | ССЦ Пенз. обл.113-1786 Пр. Минстроя России от 27.02.2015 № 140/пр | Лак битумный БТ-123 | 1348 | 1009 | т | т | 1000 | 0 | -1075176237 | 6e-05 | 48128.4 | 0 | 0 | 0 | 9345.32 | 0 | 0 | 0 | 5.15 | 1 | 1 | 1 | 0 | 1 | 0 | 0 | 0 | 6e-05 |  | 0 | 2 | 44571498 | 1 | 0 | 55 | 0 | 0 | 0 | 0 | 0 | 0 | 0 | 0 | 0 | 0 | 0 | 0 | 0 | 0 | 0 | 0 | 0 | 0 | 0 | 0 | 0 | 0 | 5.52e-05 | 48128.4 | 9345.32 | 5.15 | 0.56 | 0
86 | 44571020 | 44571475 | 14105700 | 1 | 1 | 1 | 3 | 999-9950 | ССЦ Пенз. обл.999-9950 Пр. Минстроя России от 27.02.2015 № 140/пр | Вспомогательные ненормируемые материалы (2% от ОЗП) | 1374 | 1013 | РУБ | РУБ | 1 | 0 | 1723657366 | 2.05 | 5.15 | 0 | 0 | 0 | 1 | 0 | 0 | 0 | 5.15 | 1 | 1 | 1 | 0 | 1 | 0 | 0 | 0 | 2.05 |  | 0 | 2 | 44571499 | 1 | 0 | 56 | 0 | 0 | 0 | 0 | 0 | 0 | 0 | 0 | 0 | 0 | 0 | 0 | 0 | 0 | 0 | 0 | 0 | 0 | 0 | 0 | 0 | 0 | 1.886 | 5.15 | 1 | 5.15 | 2.05 | 0
87 | 44571020 | 44571500 | 9915120 | 1 | 1 | 1 | 1 | 1-1040-58 |  | Затраты труда рабочих (средний разряд 4,0) | 1191 | 1013 | чел.-ч. | чел.-ч. | 1 | 0 | 1028592258 | 20.2032 | 0 | 0 | 0 | 270.5 | 0 | 0 | 0 | 9.35 | 1 | 1 | 1 | 28.93 | 0 | 1 | 1 | 0 | 0 | 14.64 | *1,2*1,15 | 1 | 2 | 44571511 | 1 | 0 | 57 | 0 | 0 | 0 | 0 | 0 | 0 | 0 | 0 | 0 | 0 | 0 | 0 | 0 | 0 | 0 | 0 | 0 | 0 | 0 | 0 | 0 | 0 | 20.2032 | 270.5 | 9.35 | 28.93 | 188.89 | 0
87 | 44571020 | 44571500 | 121548 | 1 | 1 | 1 | 1 | 2 |  | Затраты труда машинистов | 608254 | 1013 | чел.час | чел.час | 1 | 0 | -185737400 | 0.276 | 0 | 0 | 0 | 0 | 0 | 0 | 0 | 0 | 1 | 1 | 28.93 | 1 | 0 | 1 | 1 | 0 | 0 | 0.2 | *1,2*1,15 | 2 | 2 | 44571512 | 1 | 0 | 58 | 0 | 0 | 0 | 0 | 0 | 0 | 0 | 0 | 0 | 0 | 0 | 0 | 0 | 0 | 0 | 0 | 0 | 0 | 0 | 0 | 0 | 0 | 0.276 | 0 | 0 | 1 | 0 | 0
87 | 44571020 | 44571500 | 13901789 | 1 | 1 | 1 | 2 | 021102 | ЦЭМ Пенз. обл.021102 Пр. Минстроя России от 27.02.2015 № 140/пр | Краны на автомобильном ходу при работе на монтаже технологического оборудования 10 т | 1368 | 1011 | маш.-ч | маш.-ч | 1 | 0 | 2102783 | 0.276 | 0 | 1209.88 | 379.56 | 0 | 0 | 156.72 | 13.12 | 0 | 1 | 7.72 | 28.93 | 1 | 0 | 1 | 1 | 0 | 0 | 0.2 | *1,2*1,15 | 0 | 2 | 44571513 | 1 | 0 | 59 | 0 | 0 | 0 | 0 | 0 | 0 | 0 | 0 | 0 | 0 | 0 | 0 | 0 | 0 | 0 | 0 | 0 | 0 | 0 | 0 | 0 | 0 | 0.276 | 1209.88 | 156.72 | 7.72 | 43.25 | 3.62
87 | 44571020 | 44571500 | 13901897 | 1 | 1 | 1 | 2 | 030203 | ЦЭМ Пенз. обл.030203 Пр. Минстроя России от 27.02.2015 № 140/пр | Домкраты гидравлические грузоподъемностью 63-100 т | 1368 | 1011 | маш.-ч | маш.-ч | 1 | 0 | -1862098278 | 4.7058 | 0 | 20.84 | 0 | 0 | 0 | 2.7 | 0 | 0 | 1 | 7.72 | 28.93 | 1 | 0 | 1 | 1 | 0 | 0 | 3.41 | *1,2*1,15 | 0 | 2 | 44571514 | 1 | 0 | 60 | 0 | 0 | 0 | 0 | 0 | 0 | 0 | 0 | 0 | 0 | 0 | 0 | 0 | 0 | 0 | 0 | 0 | 0 | 0 | 0 | 0 | 0 | 4.7058 | 20.84 | 2.7 | 7.72 | 12.71 | 0
87 | 44571020 | 44571500 | 13901915 | 1 | 1 | 1 | 2 | 030402 | ЦЭМ Пенз. обл.030402 Пр. Минстроя России от 27.02.2015 № 140/пр | Лебедки электрические тяговым усилием до 12,26 кН (1,25 т) | 1368 | 1011 | маш.-ч | маш.-ч | 1 | 0 | -122613164 | 4.7058 | 0 | 35.59 | 0 | 0 | 0 | 4.61 | 0 | 0 | 1 | 7.72 | 28.93 | 1 | 0 | 1 | 1 | 0 | 0 | 3.41 | *1,2*1,15 | 0 | 2 | 44571515 | 1 | 0 | 61 | 0 | 0 | 0 | 0 | 0 | 0 | 0 | 0 | 0 | 0 | 0 | 0 | 0 | 0 | 0 | 0 | 0 | 0 | 0 | 0 | 0 | 0 | 4.7058 | 35.59 | 4.61 | 7.72 | 21.69 | 0
87 | 44571020 | 44571500 | 13904227 | 1 | 1 | 1 | 2 | 400001 | ЦЭМ Пенз. обл.400001 Пр. Минстроя России от 27.02.2015 № 140/пр | Автомобили бортовые, грузоподъемность до 5 т | 1368 | 1011 | маш.-ч | маш.-ч | 1 | 0 | 1849659131 | 0.276 | 0 | 623.39 | 0 | 0 | 0 | 80.75 | 0 | 0 | 1 | 7.72 | 28.93 | 1 | 0 | 1 | 1 | 0 | 0 | 0.2 | *1,2*1,15 | 0 | 2 | 44571516 | 1 | 0 | 62 | 0 | 0 | 0 | 0 | 0 | 0 | 0 | 0 | 0 | 0 | 0 | 0 | 0 | 0 | 0 | 0 | 0 | 0 | 0 | 0 | 0 | 0 | 0.276 | 623.39 | 80.75 | 7.72 | 22.29 | 0
87 | 44571020 | 44571500 | 13908341 | 1 | 1 | 1 | 3 | 101-2478 | ССЦ Пенз. обл.101-2478 Пр. Минстроя России от 27.02.2015 № 140/пр | Лента К226 | 1308 | 1003 | 100 м | 100 м | 100 | 0 | 2010740808 | 0.0096 | 594.57 | 0 | 0 | 0 | 115.45 | 0 | 0 | 0 | 5.15 | 1 | 1 | 1 | 0 | 1 | 0 | 0 | 0 | 0.0096 |  | 0 | 2 | 44571517 | 1 | 0 | 63 | 0 | 0 | 0 | 0 | 0 | 0 | 0 | 0 | 0 | 0 | 0 | 0 | 0 | 0 | 0 | 0 | 0 | 0 | 0 | 0 | 0 | 0 | 0.0096 | 594.57 | 115.45 | 5.15 | 1.11 | 0
87 | 44571020 | 44571500 | 13930780 | 1 | 1 | 1 | 3 | 113-1786 | ССЦ Пенз. обл.113-1786 Пр. Минстроя России от 27.02.2015 № 140/пр | Лак битумный БТ-123 | 1348 | 1009 | т | т | 1000 | 0 | -1075176237 | 6e-05 | 48128.4 | 0 | 0 | 0 | 9345.32 | 0 | 0 | 0 | 5.15 | 1 | 1 | 1 | 0 | 1 | 0 | 0 | 0 | 6e-05 |  | 0 | 2 | 44571518 | 1 | 0 | 64 | 0 | 0 | 0 | 0 | 0 | 0 | 0 | 0 | 0 | 0 | 0 | 0 | 0 | 0 | 0 | 0 | 0 | 0 | 0 | 0 | 0 | 0 | 6e-05 | 48128.4 | 9345.32 | 5.15 | 0.56 | 0
87 | 44571020 | 44571500 | 13998519 | 1 | 1 | 1 | 3 | 506-1362 | ССЦ Пенз. обл.506-1362 Пр. Минстроя России от 27.02.2015 № 140/пр | Припои оловянно-свинцовые бессурьмянистые марки ПОС30 | 1346 | 1009 | кг | кг | 1 | 0 | 551678104 | 0.5 | 338.56 | 0 | 0 | 0 | 65.74 | 0 | 0 | 0 | 5.15 | 1 | 1 | 1 | 0 | 1 | 0 | 0 | 0 | 0.5 |  | 0 | 2 | 44571519 | 1 | 0 | 65 | 0 | 0 | 0 | 0 | 0 | 0 | 0 | 0 | 0 | 0 | 0 | 0 | 0 | 0 | 0 | 0 | 0 | 0 | 0 | 0 | 0 | 0 | 0.5 | 338.56 | 65.74 | 5.15 | 32.87 | 0
87 | 44571020 | 44571500 | 14105700 | 1 | 1 | 1 | 3 | 999-9950 | ССЦ Пенз. обл.999-9950 Пр. Минстроя России от 27.02.2015 № 140/пр | Вспомогательные ненормируемые материалы (2% от ОЗП) | 1374 | 1013 | РУБ | РУБ | 1 | 0 | 1723657366 | 2.74 | 5.15 | 0 | 0 | 0 | 1 | 0 | 0 | 0 | 5.15 | 1 | 1 | 1 | 0 | 1 | 0 | 0 | 0 | 2.74 |  | 0 | 2 | 44571520 | 1 | 0 | 66 | 0 | 0 | 0 | 0 | 0 | 0 | 0 | 0 | 0 | 0 | 0 | 0 | 0 | 0 | 0 | 0 | 0 | 0 | 0 | 0 | 0 | 0 | 2.74 | 5.15 | 1 | 5.15 | 2.74 | 0
88 | 44571020 | 44571521 | 9915120 | 1 | 1 | 1 | 1 | 1-1040-58 |  | Затраты труда рабочих (средний разряд 4,0) | 1191 | 1013 | чел.-ч. | чел.-ч. | 1 | 0 | 1028592258 | 23.328 | 0 | 0 | 0 | 270.5 | 0 | 0 | 0 | 9.35 | 1 | 1 | 1 | 28.93 | 0 | 1 | 1 | 0 | 0 | 17.28 | *1,35 | 1 | 2 | 44571533 | 1 | 0 | 67 | 0 | 0 | 0 | 0 | 0 | 0 | 0 | 0 | 0 | 0 | 0 | 0 | 0 | 0 | 0 | 0 | 0 | 0 | 0 | 0 | 0 | 0 | 0.69984 | 270.5 | 9.35 | 28.93 | 218.12 | 0
88 | 44571020 | 44571521 | 121548 | 1 | 1 | 1 | 1 | 2 |  | Затраты труда машинистов | 608254 | 1013 | чел.час | чел.час | 1 | 0 | -185737400 | 0.27 | 0 | 0 | 0 | 0 | 0 | 0 | 0 | 0 | 1 | 1 | 28.93 | 1 | 0 | 1 | 1 | 0 | 0 | 0.2 | *1,35 | 2 | 2 | 44571534 | 1 | 0 | 68 | 0 | 0 | 0 | 0 | 0 | 0 | 0 | 0 | 0 | 0 | 0 | 0 | 0 | 0 | 0 | 0 | 0 | 0 | 0 | 0 | 0 | 0 | 0.0081 | 0 | 0 | 1 | 0 | 0
88 | 44571020 | 44571521 | 13901789 | 1 | 1 | 1 | 2 | 021102 | ЦЭМ Пенз. обл.021102 Пр. Минстроя России от 27.02.2015 № 140/пр | Краны на автомобильном ходу при работе на монтаже технологического оборудования 10 т | 1368 | 1011 | маш.-ч | маш.-ч | 1 | 0 | 2102783 | 0.27 | 0 | 1209.88 | 379.56 | 0 | 0 | 156.72 | 13.12 | 0 | 1 | 7.72 | 28.93 | 1 | 0 | 1 | 1 | 0 | 0 | 0.2 | *1,35 | 0 | 2 | 44571535 | 1 | 0 | 69 | 0 | 0 | 0 | 0 | 0 | 0 | 0 | 0 | 0 | 0 | 0 | 0 | 0 | 0 | 0 | 0 | 0 | 0 | 0 | 0 | 0 | 0 | 0.0081 | 1209.88 | 156.72 | 7.72 | 42.31 | 3.54
88 | 44571020 | 44571521 | 13901897 | 1 | 1 | 1 | 2 | 030203 | ЦЭМ Пенз. обл.030203 Пр. Минстроя России от 27.02.2015 № 140/пр | Домкраты гидравлические грузоподъемностью 63-100 т | 1368 | 1011 | маш.-ч | маш.-ч | 1 | 0 | -1862098278 | 5.481 | 0 | 20.84 | 0 | 0 | 0 | 2.7 | 0 | 0 | 1 | 7.72 | 28.93 | 1 | 0 | 1 | 1 | 0 | 0 | 4.06 | *1,35 | 0 | 2 | 44571536 | 1 | 0 | 70 | 0 | 0 | 0 | 0 | 0 | 0 | 0 | 0 | 0 | 0 | 0 | 0 | 0 | 0 | 0 | 0 | 0 | 0 | 0 | 0 | 0 | 0 | 0.16443 | 20.84 | 2.7 | 7.72 | 14.8 | 0
88 | 44571020 | 44571521 | 13901915 | 1 | 1 | 1 | 2 | 030402 | ЦЭМ Пенз. обл.030402 Пр. Минстроя России от 27.02.2015 № 140/пр | Лебедки электрические тяговым усилием до 12,26 кН (1,25 т) | 1368 | 1011 | маш.-ч | маш.-ч | 1 | 0 | -122613164 | 5.481 | 0 | 35.59 | 0 | 0 | 0 | 4.61 | 0 | 0 | 1 | 7.72 | 28.93 | 1 | 0 | 1 | 1 | 0 | 0 | 4.06 | *1,35 | 0 | 2 | 44571537 | 1 | 0 | 71 | 0 | 0 | 0 | 0 | 0 | 0 | 0 | 0 | 0 | 0 | 0 | 0 | 0 | 0 | 0 | 0 | 0 | 0 | 0 | 0 | 0 | 0 | 0.16443 | 35.59 | 4.61 | 7.72 | 25.27 | 0
88 | 44571020 | 44571521 | 13904227 | 1 | 1 | 1 | 2 | 400001 | ЦЭМ Пенз. обл.400001 Пр. Минстроя России от 27.02.2015 № 140/пр | Автомобили бортовые, грузоподъемность до 5 т | 1368 | 1011 | маш.-ч | маш.-ч | 1 | 0 | 1849659131 | 0.27 | 0 | 623.39 | 0 | 0 | 0 | 80.75 | 0 | 0 | 1 | 7.72 | 28.93 | 1 | 0 | 1 | 1 | 0 | 0 | 0.2 | *1,35 | 0 | 2 | 44571538 | 1 | 0 | 72 | 0 | 0 | 0 | 0 | 0 | 0 | 0 | 0 | 0 | 0 | 0 | 0 | 0 | 0 | 0 | 0 | 0 | 0 | 0 | 0 | 0 | 0 | 0.0081 | 623.39 | 80.75 | 7.72 | 21.8 | 0
88 | 44571020 | 44571521 | 13907141 | 1 | 1 | 1 | 3 | 101-1481 | ССЦ Пенз. обл.101-1481 Пр. Минстроя России от 27.02.2015 № 140/пр | Шурупы с полукруглой головкой 4x40 мм | 1348 | 1009 | т | т | 1000 | 0 | -1775764276 | 0.00062 | 82605.79 | 0 | 0 | 0 | 16039.96 | 0 | 0 | 0 | 5.15 | 1 | 1 | 1 | 0 | 1 | 0 | 0 | 0 | 0.00062 |  | 0 | 2 | 44571539 | 1 | 0 | 73 | 0 | 0 | 0 | 0 | 0 | 0 | 0 | 0 | 0 | 0 | 0 | 0 | 0 | 0 | 0 | 0 | 0 | 0 | 0 | 0 | 0 | 0 | 1.86e-05 | 82605.79 | 16039.96 | 5.15 | 9.94 | 0
88 | 44571020 | 44571521 | 13908341 | 1 | 1 | 1 | 3 | 101-2478 | ССЦ Пенз. обл.101-2478 Пр. Минстроя России от 27.02.2015 № 140/пр | Лента К226 | 1308 | 1003 | 100 м | 100 м | 100 | 0 | 2010740808 | 0.0245 | 594.57 | 0 | 0 | 0 | 115.45 | 0 | 0 | 0 | 5.15 | 1 | 1 | 1 | 0 | 1 | 0 | 0 | 0 | 0.0245 |  | 0 | 2 | 44571540 | 1 | 0 | 74 | 0 | 0 | 0 | 0 | 0 | 0 | 0 | 0 | 0 | 0 | 0 | 0 | 0 | 0 | 0 | 0 | 0 | 0 | 0 | 0 | 0 | 0 | 0.000735 | 594.57 | 115.45 | 5.15 | 2.83 | 0
88 | 44571020 | 44571521 | 13930780 | 1 | 1 | 1 | 3 | 113-1786 | ССЦ Пенз. обл.113-1786 Пр. Минстроя России от 27.02.2015 № 140/пр | Лак битумный БТ-123 | 1348 | 1009 | т | т | 1000 | 0 | -1075176237 | 0.00072 | 48128.4 | 0 | 0 | 0 | 9345.32 | 0 | 0 | 0 | 5.15 | 1 | 1 | 1 | 0 | 1 | 0 | 0 | 0 | 0.00072 |  | 0 | 2 | 44571541 | 1 | 0 | 75 | 0 | 0 | 0 | 0 | 0 | 0 | 0 | 0 | 0 | 0 | 0 | 0 | 0 | 0 | 0 | 0 | 0 | 0 | 0 | 0 | 0 | 0 | 2.16e-05 | 48128.4 | 9345.32 | 5.15 | 6.73 | 0
88 | 44571020 | 44571521 | 13998519 | 1 | 1 | 1 | 3 | 506-1362 | ССЦ Пенз. обл.506-1362 Пр. Минстроя России от 27.02.2015 № 140/пр | Припои оловянно-свинцовые бессурьмянистые марки ПОС30 | 1346 | 1009 | кг | кг | 1 | 0 | 551678104 | 0.25 | 338.56 | 0 | 0 | 0 | 65.74 | 0 | 0 | 0 | 5.15 | 1 | 1 | 1 | 0 | 1 | 0 | 0 | 0 | 0.25 |  | 0 | 2 | 44571542 | 1 | 0 | 76 | 0 | 0 | 0 | 0 | 0 | 0 | 0 | 0 | 0 | 0 | 0 | 0 | 0 | 0 | 0 | 0 | 0 | 0 | 0 | 0 | 0 | 0 | 0.0075 | 338.56 | 65.74 | 5.15 | 16.44 | 0
88 | 44571020 | 44571521 | 14105700 | 1 | 1 | 1 | 3 | 999-9950 | ССЦ Пенз. обл.999-9950 Пр. Минстроя России от 27.02.2015 № 140/пр | Вспомогательные ненормируемые материалы (2% от ОЗП) | 1374 | 1013 | РУБ | РУБ | 1 | 0 | 1723657366 | 3.23 | 5.15 | 0 | 0 | 0 | 1 | 0 | 0 | 0 | 5.15 | 1 | 1 | 1 | 0 | 1 | 0 | 0 | 0 | 3.23 |  | 0 | 2 | 44571543 | 1 | 0 | 77 | 0 | 0 | 0 | 0 | 0 | 0 | 0 | 0 | 0 | 0 | 0 | 0 | 0 | 0 | 0 | 0 | 0 | 0 | 0 | 0 | 0 | 0 | 0.0969 | 5.15 | 1 | 5.15 | 3.23 | 0
89 | 44571020 | 44571544 | 9915120 | 1 | 1 | 1 | 1 | 1-1040-58 |  | Затраты труда рабочих (средний разряд 4,0) | 1191 | 1013 | чел.-ч. | чел.-ч. | 1 | 0 | 1028592258 | 8.9505 | 0 | 0 | 0 | 270.5 | 0 | 0 | 0 | 9.35 | 1 | 1 | 1 | 28.93 | 0 | 1 | 1 | 0 | 0 | 6.63 | *1,35 | 1 | 2 | 44571555 | 1 | 0 | 78 | 0 | 0 | 0 | 0 | 0 | 0 | 0 | 0 | 0 | 0 | 0 | 0 | 0 | 0 | 0 | 0 | 0 | 0 | 0 | 0 | 0 | 0 | 0.44753 | 270.5 | 9.35 | 28.93 | 83.69 | 0
89 | 44571020 | 44571544 | 121548 | 1 | 1 | 1 | 1 | 2 |  | Затраты труда машинистов | 608254 | 1013 | чел.час | чел.час | 1 | 0 | -185737400 | 0.27 | 0 | 0 | 0 | 0 | 0 | 0 | 0 | 0 | 1 | 1 | 28.93 | 1 | 0 | 1 | 1 | 0 | 0 | 0.2 | *1,35 | 2 | 2 | 44571556 | 1 | 0 | 79 | 0 | 0 | 0 | 0 | 0 | 0 | 0 | 0 | 0 | 0 | 0 | 0 | 0 | 0 | 0 | 0 | 0 | 0 | 0 | 0 | 0 | 0 | 0.0135 | 0 | 0 | 1 | 0 | 0
89 | 44571020 | 44571544 | 13901789 | 1 | 1 | 1 | 2 | 021102 | ЦЭМ Пенз. обл.021102 Пр. Минстроя России от 27.02.2015 № 140/пр | Краны на автомобильном ходу при работе на монтаже технологического оборудования 10 т | 1368 | 1011 | маш.-ч | маш.-ч | 1 | 0 | 2102783 | 0.27 | 0 | 1209.88 | 379.56 | 0 | 0 | 156.72 | 13.12 | 0 | 1 | 7.72 | 28.93 | 1 | 0 | 1 | 1 | 0 | 0 | 0.2 | *1,35 | 0 | 2 | 44571557 | 1 | 0 | 80 | 0 | 0 | 0 | 0 | 0 | 0 | 0 | 0 | 0 | 0 | 0 | 0 | 0 | 0 | 0 | 0 | 0 | 0 | 0 | 0 | 0 | 0 | 0.0135 | 1209.88 | 156.72 | 7.72 | 42.31 | 3.54
89 | 44571020 | 44571544 | 13901897 | 1 | 1 | 1 | 2 | 030203 | ЦЭМ Пенз. обл.030203 Пр. Минстроя России от 27.02.2015 № 140/пр | Домкраты гидравлические грузоподъемностью 63-100 т | 1368 | 1011 | маш.-ч | маш.-ч | 1 | 0 | -1862098278 | 2.0385 | 0 | 20.84 | 0 | 0 | 0 | 2.7 | 0 | 0 | 1 | 7.72 | 28.93 | 1 | 0 | 1 | 1 | 0 | 0 | 1.51 | *1,35 | 0 | 2 | 44571558 | 1 | 0 | 81 | 0 | 0 | 0 | 0 | 0 | 0 | 0 | 0 | 0 | 0 | 0 | 0 | 0 | 0 | 0 | 0 | 0 | 0 | 0 | 0 | 0 | 0 | 0.10193 | 20.84 | 2.7 | 7.72 | 5.51 | 0
89 | 44571020 | 44571544 | 13901915 | 1 | 1 | 1 | 2 | 030402 | ЦЭМ Пенз. обл.030402 Пр. Минстроя России от 27.02.2015 № 140/пр | Лебедки электрические тяговым усилием до 12,26 кН (1,25 т) | 1368 | 1011 | маш.-ч | маш.-ч | 1 | 0 | -122613164 | 2.0385 | 0 | 35.59 | 0 | 0 | 0 | 4.61 | 0 | 0 | 1 | 7.72 | 28.93 | 1 | 0 | 1 | 1 | 0 | 0 | 1.51 | *1,35 | 0 | 2 | 44571559 | 1 | 0 | 82 | 0 | 0 | 0 | 0 | 0 | 0 | 0 | 0 | 0 | 0 | 0 | 0 | 0 | 0 | 0 | 0 | 0 | 0 | 0 | 0 | 0 | 0 | 0.10193 | 35.59 | 4.61 | 7.72 | 9.4 | 0
89 | 44571020 | 44571544 | 13904227 | 1 | 1 | 1 | 2 | 400001 | ЦЭМ Пенз. обл.400001 Пр. Минстроя России от 27.02.2015 № 140/пр | Автомобили бортовые, грузоподъемность до 5 т | 1368 | 1011 | маш.-ч | маш.-ч | 1 | 0 | 1849659131 | 0.27 | 0 | 623.39 | 0 | 0 | 0 | 80.75 | 0 | 0 | 1 | 7.72 | 28.93 | 1 | 0 | 1 | 1 | 0 | 0 | 0.2 | *1,35 | 0 | 2 | 44571560 | 1 | 0 | 83 | 0 | 0 | 0 | 0 | 0 | 0 | 0 | 0 | 0 | 0 | 0 | 0 | 0 | 0 | 0 | 0 | 0 | 0 | 0 | 0 | 0 | 0 | 0.0135 | 623.39 | 80.75 | 7.72 | 21.8 | 0
89 | 44571020 | 44571544 | 13908341 | 1 | 1 | 1 | 3 | 101-2478 | ССЦ Пенз. обл.101-2478 Пр. Минстроя России от 27.02.2015 № 140/пр | Лента К226 | 1308 | 1003 | 100 м | 100 м | 100 | 0 | 2010740808 | 0.096 | 594.57 | 0 | 0 | 0 | 115.45 | 0 | 0 | 0 | 5.15 | 1 | 1 | 1 | 0 | 1 | 0 | 0 | 0 | 0.096 |  | 0 | 2 | 44571561 | 1 | 0 | 84 | 0 | 0 | 0 | 0 | 0 | 0 | 0 | 0 | 0 | 0 | 0 | 0 | 0 | 0 | 0 | 0 | 0 | 0 | 0 | 0 | 0 | 0 | 0.0048 | 594.57 | 115.45 | 5.15 | 11.08 | 0
89 | 44571020 | 44571544 | 13930780 | 1 | 1 | 1 | 3 | 113-1786 | ССЦ Пенз. обл.113-1786 Пр. Минстроя России от 27.02.2015 № 140/пр | Лак битумный БТ-123 | 1348 | 1009 | т | т | 1000 | 0 | -1075176237 | 6e-05 | 48128.4 | 0 | 0 | 0 | 9345.32 | 0 | 0 | 0 | 5.15 | 1 | 1 | 1 | 0 | 1 | 0 | 0 | 0 | 6e-05 |  | 0 | 2 | 44571562 | 1 | 0 | 85 | 0 | 0 | 0 | 0 | 0 | 0 | 0 | 0 | 0 | 0 | 0 | 0 | 0 | 0 | 0 | 0 | 0 | 0 | 0 | 0 | 0 | 0 | 3e-06 | 48128.4 | 9345.32 | 5.15 | 0.56 | 0
89 | 44571020 | 44571544 | 13998519 | 1 | 1 | 1 | 3 | 506-1362 | ССЦ Пенз. обл.506-1362 Пр. Минстроя России от 27.02.2015 № 140/пр | Припои оловянно-свинцовые бессурьмянистые марки ПОС30 | 1346 | 1009 | кг | кг | 1 | 0 | 551678104 | 0.5 | 338.56 | 0 | 0 | 0 | 65.74 | 0 | 0 | 0 | 5.15 | 1 | 1 | 1 | 0 | 1 | 0 | 0 | 0 | 0.5 |  | 0 | 2 | 44571563 | 1 | 0 | 86 | 0 | 0 | 0 | 0 | 0 | 0 | 0 | 0 | 0 | 0 | 0 | 0 | 0 | 0 | 0 | 0 | 0 | 0 | 0 | 0 | 0 | 0 | 0.025 | 338.56 | 65.74 | 5.15 | 32.87 | 0
89 | 44571020 | 44571544 | 14105700 | 1 | 1 | 1 | 3 | 999-9950 | ССЦ Пенз. обл.999-9950 Пр. Минстроя России от 27.02.2015 № 140/пр | Вспомогательные ненормируемые материалы (2% от ОЗП) | 1374 | 1013 | РУБ | РУБ | 1 | 0 | 1723657366 | 1.24 | 5.15 | 0 | 0 | 0 | 1 | 0 | 0 | 0 | 5.15 | 1 | 1 | 1 | 0 | 1 | 0 | 0 | 0 | 1.24 |  | 0 | 2 | 44571564 | 1 | 0 | 87 | 0 | 0 | 0 | 0 | 0 | 0 | 0 | 0 | 0 | 0 | 0 | 0 | 0 | 0 | 0 | 0 | 0 | 0 | 0 | 0 | 0 | 0 | 0.062 | 5.15 | 1 | 5.15 | 1.24 | 0
90 | 44571020 | 44571565 | 9915120 | 1 | 1 | 1 | 1 | 1-1040-58 |  | Затраты труда рабочих (средний разряд 4,0) | 1191 | 1013 | чел.-ч. | чел.-ч. | 1 | 0 | 1028592258 | 1.701 | 0 | 0 | 0 | 270.5 | 0 | 0 | 0 | 9.35 | 1 | 1 | 1 | 28.93 | 0 | 1 | 1 | 0 | 0 | 1.26 | *1,35 | 1 | 2 | 44571569 | 1 | 0 | 88 | 0 | 0 | 0 | 0 | 0 | 0 | 0 | 0 | 0 | 0 | 0 | 0 | 0 | 0 | 0 | 0 | 0 | 0 | 0 | 0 | 0 | 0 | 0.08505 | 270.5 | 9.35 | 28.93 | 15.9 | 0
90 | 44571020 | 44571565 | 121548 | 1 | 1 | 1 | 1 | 2 |  | Затраты труда машинистов | 608254 | 1013 | чел.час | чел.час | 1 | 0 | -185737400 | 0 | 0 | 0 | 0 | 0 | 0 | 0 | 0 | 0 | 1 | 1 | 28.93 | 1 | 0 | 1 | 1 | 0 | 0 | 0 | *1,35 | 2 | 2 | 44571570 | 1 | 0 | 89 | 0 | 0 | 0 | 0 | 0 | 0 | 0 | 0 | 0 | 0 | 0 | 0 | 0 | 0 | 0 | 0 | 0 | 0 | 0 | 0 | 0 | 0 | 0 | 0 | 0 | 1 | 0 | 0
90 | 44571020 | 44571565 | 14105700 | 1 | 1 | 1 | 3 | 999-9950 | ССЦ Пенз. обл.999-9950 Пр. Минстроя России от 27.02.2015 № 140/пр | Вспомогательные ненормируемые материалы (2% от ОЗП) | 1374 | 1013 | РУБ | РУБ | 1 | 0 | 1723657366 | 0.24 | 5.15 | 0 | 0 | 0 | 1 | 0 | 0 | 0 | 5.15 | 1 | 1 | 1 | 0 | 1 | 0 | 0 | 0 | 0.24 |  | 0 | 2 | 44571571 | 1 | 0 | 90 | 0 | 0 | 0 | 0 | 0 | 0 | 0 | 0 | 0 | 0 | 0 | 0 | 0 | 0 | 0 | 0 | 0 | 0 | 0 | 0 | 0 | 0 | 0.012 | 5.15 | 1 | 5.15 | 0.24 | 0
91 | 44571020 | 44571572 | 9915120 | 1 | 1 | 1 | 1 | 1-1040-58 |  | Затраты труда рабочих (средний разряд 4,0) | 1191 | 1013 | чел.-ч. | чел.-ч. | 1 | 0 | 1028592258 | 6.102 | 0 | 0 | 0 | 270.5 | 0 | 0 | 0 | 9.35 | 1 | 1 | 1 | 28.93 | 0 | 1 | 1 | 0 | 0 | 4.52 | *1,35 | 1 | 2 | 44578931 | 1 | 0 | 91 | 0 | 0 | 0 | 0 | 0 | 0 | 0 | 0 | 0 | 0 | 0 | 0 | 0 | 0 | 0 | 0 | 0 | 0 | 0 | 0 | 0 | 0 | 6.102 | 270.5 | 9.35 | 28.93 | 57.05 | 0
91 | 44571020 | 44571572 | 121548 | 1 | 1 | 1 | 1 | 2 |  | Затраты труда машинистов | 608254 | 1013 | чел.час | чел.час | 1 | 0 | -185737400 | 4.6305 | 0 | 0 | 0 | 0 | 0 | 0 | 0 | 0 | 1 | 1 | 28.93 | 1 | 0 | 1 | 1 | 0 | 0 | 3.43 | *1,35 | 2 | 2 | 44578932 | 1 | 0 | 92 | 0 | 0 | 0 | 0 | 0 | 0 | 0 | 0 | 0 | 0 | 0 | 0 | 0 | 0 | 0 | 0 | 0 | 0 | 0 | 0 | 0 | 0 | 4.6305 | 0 | 0 | 1 | 0 | 0
91 | 44571020 | 44571572 | 13901975 | 1 | 1 | 1 | 2 | 031050 | ЦЭМ Пенз. обл.031050 Пр. Минстроя России от 27.02.2015 № 140/пр | Вышка телескопическая 25 м | 1368 | 1011 | маш.-ч | маш.-ч | 1 | 0 | -782755685 | 4.6305 | 0 | 1352.62 | 379.56 | 0 | 0 | 175.21 | 13.12 | 0 | 1 | 7.72 | 28.93 | 1 | 0 | 1 | 1 | 0 | 0 | 3.43 | *1,35 | 0 | 2 | 44578933 | 1 | 0 | 93 | 0 | 0 | 0 | 0 | 0 | 0 | 0 | 0 | 0 | 0 | 0 | 0 | 0 | 0 | 0 | 0 | 0 | 0 | 0 | 0 | 0 | 0 | 4.6305 | 1352.62 | 175.21 | 7.72 | 811.31 | 60.75
91 | 44571020 | 44571572 | 13905164 | 1 | 1 | 1 | 3 | 101-0069 | ССЦ Пенз. обл.101-0069 Пр. Минстроя России от 27.02.2015 № 140/пр | Бензин авиационный Б-70 | 1348 | 1009 | т | т | 1000 | 0 | 2084223003 | 0.0004 | 30778.46 | 0 | 0 | 0 | 5976.4 | 0 | 0 | 0 | 5.15 | 1 | 1 | 1 | 0 | 1 | 0 | 0 | 0 | 0.0004 |  | 0 | 2 | 44578934 | 1 | 0 | 94 | 0 | 0 | 0 | 0 | 0 | 0 | 0 | 0 | 0 | 0 | 0 | 0 | 0 | 0 | 0 | 0 | 0 | 0 | 0 | 0 | 0 | 0 | 0.0004 | 30778.46 | 5976.4 | 5.15 | 2.39 | 0
91 | 44571020 | 44571572 | 13908341 | 1 | 1 | 1 | 3 | 101-2478 | ССЦ Пенз. обл.101-2478 Пр. Минстроя России от 27.02.2015 № 140/пр | Лента К226 | 1308 | 1003 | 100 м | 100 м | 100 | 0 | 2010740808 | 0.0024 | 594.57 | 0 | 0 | 0 | 115.45 | 0 | 0 | 0 | 5.15 | 1 | 1 | 1 | 0 | 1 | 0 | 0 | 0 | 0.0024 |  | 0 | 2 | 44578935 | 1 | 0 | 95 | 0 | 0 | 0 | 0 | 0 | 0 | 0 | 0 | 0 | 0 | 0 | 0 | 0 | 0 | 0 | 0 | 0 | 0 | 0 | 0 | 0 | 0 | 0.0024 | 594.57 | 115.45 | 5.15 | 0.28 | 0
91 | 44571020 | 44571572 | 14010598 | 1 | 1 | 1 | 3 | 509-1206 | ССЦ Пенз. обл.509-1206 Пр. Минстроя России от 27.02.2015 № 140/пр | Парафины нефтяные твердые марки Т-1 | 1348 | 1009 | т | т | 1000 | 0 | 1138560716 | 1e-05 | 49842.83 | 0 | 0 | 0 | 9678.22 | 0 | 0 | 0 | 5.15 | 1 | 1 | 1 | 0 | 1 | 0 | 0 | 0 | 1e-05 |  | 0 | 2 | 44578936 | 1 | 0 | 96 | 0 | 0 | 0 | 0 | 0 | 0 | 0 | 0 | 0 | 0 | 0 | 0 | 0 | 0 | 0 | 0 | 0 | 0 | 0 | 0 | 0 | 0 | 1e-05 | 49842.83 | 9678.22 | 5.15 | 0.1 | 0
91 | 44571020 | 44571572 | 14105700 | 1 | 1 | 1 | 3 | 999-9950 | ССЦ Пенз. обл.999-9950 Пр. Минстроя России от 27.02.2015 № 140/пр | Вспомогательные ненормируемые материалы (2% от ОЗП) | 1374 | 1013 | РУБ | РУБ | 1 | 0 | 1723657366 | 0.85 | 5.15 | 0 | 0 | 0 | 1 | 0 | 0 | 0 | 5.15 | 1 | 1 | 1 | 0 | 1 | 0 | 0 | 0 | 0.85 |  | 0 | 2 | 44578937 | 1 | 0 | 97 | 0 | 0 | 0 | 0 | 0 | 0 | 0 | 0 | 0 | 0 | 0 | 0 | 0 | 0 | 0 | 0 | 0 | 0 | 0 | 0 | 0 | 0 | 0.85 | 5.15 | 1 | 5.15 | 0.85 | 0
92 | 44571020 | 44571587 | 9915120 | 1 | 1 | 1 | 1 | 1-1040-58 |  | Затраты труда рабочих (средний разряд 4,0) | 1191 | 1013 | чел.-ч. | чел.-ч. | 1 | 0 | 1028592258 | 20.412 | 0 | 0 | 0 | 270.5 | 0 | 0 | 0 | 9.35 | 1 | 1 | 1 | 28.93 | 0 | 1 | 1 | 0 | 0 | 15.12 | *1,35 | 1 | 2 | 44571591 | 1 | 0 | 98 | 0 | 0 | 0 | 0 | 0 | 0 | 0 | 0 | 0 | 0 | 0 | 0 | 0 | 0 | 0 | 0 | 0 | 0 | 0 | 0 | 0 | 0 | 0.81648 | 270.5 | 9.35 | 28.93 | 190.85 | 0
92 | 44571020 | 44571587 | 121548 | 1 | 1 | 1 | 1 | 2 |  | Затраты труда машинистов | 608254 | 1013 | чел.час | чел.час | 1 | 0 | -185737400 | 0 | 0 | 0 | 0 | 0 | 0 | 0 | 0 | 0 | 1 | 1 | 28.93 | 1 | 0 | 1 | 1 | 0 | 0 | 0 | *1,35 | 2 | 2 | 44571592 | 1 | 0 | 99 | 0 | 0 | 0 | 0 | 0 | 0 | 0 | 0 | 0 | 0 | 0 | 0 | 0 | 0 | 0 | 0 | 0 | 0 | 0 | 0 | 0 | 0 | 0 | 0 | 0 | 1 | 0 | 0
92 | 44571020 | 44571587 | 14105700 | 1 | 1 | 1 | 3 | 999-9950 | ССЦ Пенз. обл.999-9950 Пр. Минстроя России от 27.02.2015 № 140/пр | Вспомогательные ненормируемые материалы (2% от ОЗП) | 1374 | 1013 | РУБ | РУБ | 1 | 0 | 1723657366 | 2.83 | 5.15 | 0 | 0 | 0 | 1 | 0 | 0 | 0 | 5.15 | 1 | 1 | 1 | 0 | 1 | 0 | 0 | 0 | 2.83 |  | 0 | 2 | 44571593 | 1 | 0 | 100 | 0 | 0 | 0 | 0 | 0 | 0 | 0 | 0 | 0 | 0 | 0 | 0 | 0 | 0 | 0 | 0 | 0 | 0 | 0 | 0 | 0 | 0 | 0.1132 | 5.15 | 1 | 5.15 | 2.83 | 0
93 | 44571020 | 44571594 | 9915120 | 1 | 1 | 1 | 1 | 1-1040-58 |  | Затраты труда рабочих (средний разряд 4,0) | 1191 | 1013 | чел.-ч. | чел.-ч. | 1 | 0 | 1028592258 | 11.4816 | 0 | 0 | 0 | 270.5 | 0 | 0 | 0 | 9.35 | 1 | 1 | 1 | 28.93 | 0 | 1 | 1 | 0 | 0 | 8.32 | *1,15*1,2 | 1 | 2 | 44579107 | 1 | 0 | 101 | 0 | 0 | 0 | 0 | 0 | 0 | 0 | 0 | 0 | 0 | 0 | 0 | 0 | 0 | 0 | 0 | 0 | 0 | 0 | 0 | 0 | 0 | 11.4816 | 270.5 | 9.35 | 28.93 | 107.35 | 0
93 | 44571020 | 44571594 | 121548 | 1 | 1 | 1 | 1 | 2 |  | Затраты труда машинистов | 608254 | 1013 | чел.час | чел.час | 1 | 0 | -185737400 | 0.0414 | 0 | 0 | 0 | 0 | 0 | 0 | 0 | 0 | 1 | 1 | 28.93 | 1 | 0 | 1 | 1 | 0 | 0 | 0.03 | *1,15*1,2 | 2 | 2 | 44579108 | 1 | 0 | 102 | 0 | 0 | 0 | 0 | 0 | 0 | 0 | 0 | 0 | 0 | 0 | 0 | 0 | 0 | 0 | 0 | 0 | 0 | 0 | 0 | 0 | 0 | 0.0414 | 0 | 0 | 1 | 0 | 0
93 | 44571020 | 44571594 | 13901789 | 1 | 1 | 1 | 2 | 021102 | ЦЭМ Пенз. обл.021102 Пр. Минстроя России от 27.02.2015 № 140/пр | Краны на автомобильном ходу при работе на монтаже технологического оборудования 10 т | 1368 | 1011 | маш.-ч | маш.-ч | 1 | 0 | 2102783 | 0.0414 | 0 | 1209.88 | 379.56 | 0 | 0 | 156.72 | 13.12 | 0 | 1 | 7.72 | 28.93 | 1 | 0 | 1 | 1 | 0 | 0 | 0.03 | *1,15*1,2 | 0 | 2 | 44579109 | 1 | 0 | 103 | 0 | 0 | 0 | 0 | 0 | 0 | 0 | 0 | 0 | 0 | 0 | 0 | 0 | 0 | 0 | 0 | 0 | 0 | 0 | 0 | 0 | 0 | 0.0414 | 1209.88 | 156.72 | 7.72 | 6.49 | 0.54
93 | 44571020 | 44571594 | 13904227 | 1 | 1 | 1 | 2 | 400001 | ЦЭМ Пенз. обл.400001 Пр. Минстроя России от 27.02.2015 № 140/пр | Автомобили бортовые, грузоподъемность до 5 т | 1368 | 1011 | маш.-ч | маш.-ч | 1 | 0 | 1849659131 | 0.0414 | 0 | 623.39 | 0 | 0 | 0 | 80.75 | 0 | 0 | 1 | 7.72 | 28.93 | 1 | 0 | 1 | 1 | 0 | 0 | 0.03 | *1,15*1,2 | 0 | 2 | 44579110 | 1 | 0 | 104 | 0 | 0 | 0 | 0 | 0 | 0 | 0 | 0 | 0 | 0 | 0 | 0 | 0 | 0 | 0 | 0 | 0 | 0 | 0 | 0 | 0 | 0 | 0.0414 | 623.39 | 80.75 | 7.72 | 3.34 | 0
93 | 44571020 | 44571594 | 13905164 | 1 | 1 | 1 | 3 | 101-0069 | ССЦ Пенз. обл.101-0069 Пр. Минстроя России от 27.02.2015 № 140/пр | Бензин авиационный Б-70 | 1348 | 1009 | т | т | 1000 | 0 | 2084223003 | 0.0008 | 30778.46 | 0 | 0 | 0 | 5976.4 | 0 | 0 | 0 | 5.15 | 1 | 1 | 1 | 0 | 1 | 0 | 0 | 0 | 0.0008 |  | 0 | 2 | 44579111 | 1 | 0 | 105 | 0 | 0 | 0 | 0 | 0 | 0 | 0 | 0 | 0 | 0 | 0 | 0 | 0 | 0 | 0 | 0 | 0 | 0 | 0 | 0 | 0 | 0 | 0.0008 | 30778.46 | 5976.4 | 5.15 | 4.78 | 0
93 | 44571020 | 44571594 | 13908077 | 1 | 1 | 1 | 3 | 101-2278 | ССЦ Пенз. обл.101-2278 Пр. Минстроя России от 27.02.2015 № 140/пр | Пропан-бутан, смесь техническая | 1346 | 1009 | кг | кг | 1 | 0 | 1581149146 | 3.3 | 21.42 | 0 | 0 | 0 | 4.16 | 0 | 0 | 0 | 5.15 | 1 | 1 | 1 | 0 | 1 | 0 | 0 | 0 | 3.3 |  | 0 | 2 | 44579112 | 1 | 0 | 106 | 0 | 0 | 0 | 0 | 0 | 0 | 0 | 0 | 0 | 0 | 0 | 0 | 0 | 0 | 0 | 0 | 0 | 0 | 0 | 0 | 0 | 0 | 3.3 | 21.42 | 4.16 | 5.15 | 13.73 | 0
93 | 44571020 | 44571594 | 13908341 | 1 | 1 | 1 | 3 | 101-2478 | ССЦ Пенз. обл.101-2478 Пр. Минстроя России от 27.02.2015 № 140/пр | Лента К226 | 1308 | 1003 | 100 м | 100 м | 100 | 0 | 2010740808 | 0.0024 | 594.57 | 0 | 0 | 0 | 115.45 | 0 | 0 | 0 | 5.15 | 1 | 1 | 1 | 0 | 1 | 0 | 0 | 0 | 0.0024 |  | 0 | 2 | 44579113 | 1 | 0 | 107 | 0 | 0 | 0 | 0 | 0 | 0 | 0 | 0 | 0 | 0 | 0 | 0 | 0 | 0 | 0 | 0 | 0 | 0 | 0 | 0 | 0 | 0 | 0.0024 | 594.57 | 115.45 | 5.15 | 0.28 | 0
93 | 44571020 | 44571594 | 14010598 | 1 | 1 | 1 | 3 | 509-1206 | ССЦ Пенз. обл.509-1206 Пр. Минстроя России от 27.02.2015 № 140/пр | Парафины нефтяные твердые марки Т-1 | 1348 | 1009 | т | т | 1000 | 0 | 1138560716 | 2e-05 | 49842.83 | 0 | 0 | 0 | 9678.22 | 0 | 0 | 0 | 5.15 | 1 | 1 | 1 | 0 | 1 | 0 | 0 | 0 | 2e-05 |  | 0 | 2 | 44579114 | 1 | 0 | 108 | 0 | 0 | 0 | 0 | 0 | 0 | 0 | 0 | 0 | 0 | 0 | 0 | 0 | 0 | 0 | 0 | 0 | 0 | 0 | 0 | 0 | 0 | 2e-05 | 49842.83 | 9678.22 | 5.15 | 0.19 | 0
93 | 44571020 | 44571594 | 14105700 | 1 | 1 | 1 | 3 | 999-9950 | ССЦ Пенз. обл.999-9950 Пр. Минстроя России от 27.02.2015 № 140/пр | Вспомогательные ненормируемые материалы (2% от ОЗП) | 1374 | 1013 | РУБ | РУБ | 1 | 0 | 1723657366 | 1.56 | 5.15 | 0 | 0 | 0 | 1 | 0 | 0 | 0 | 5.15 | 1 | 1 | 1 | 0 | 1 | 0 | 0 | 0 | 1.56 |  | 0 | 2 | 44579115 | 1 | 0 | 109 | 0 | 0 | 0 | 0 | 0 | 0 | 0 | 0 | 0 | 0 | 0 | 0 | 0 | 0 | 0 | 0 | 0 | 0 | 0 | 0 | 0 | 0 | 1.56 | 5.15 | 1 | 5.15 | 1.56 | 0
94 | 44571020 | 44571613 | 9915120 | 1 | 1 | 1 | 1 | 1-1040-58 |  | Затраты труда рабочих (средний разряд 4,0) | 1191 | 1013 | чел.-ч. | чел.-ч. | 1 | 0 | 1028592258 | 0.5244 | 0 | 0 | 0 | 270.5 | 0 | 0 | 0 | 9.35 | 1 | 1 | 1 | 28.93 | 0 | 1 | 1 | 0 | 0 | 0.38 | *1,15*1,2 | 1 | 2 | 44571620 | 1 | 0 | 110 | 0 | 0 | 0 | 0 | 0 | 0 | 0 | 0 | 0 | 0 | 0 | 0 | 0 | 0 | 0 | 0 | 0 | 0 | 0 | 0 | 0 | 0 | 3.1464 | 270.5 | 9.35 | 28.93 | 4.9 | 0
94 | 44571020 | 44571613 | 121548 | 1 | 1 | 1 | 1 | 2 |  | Затраты труда машинистов | 608254 | 1013 | чел.час | чел.час | 1 | 0 | -185737400 | 0 | 0 | 0 | 0 | 0 | 0 | 0 | 0 | 0 | 1 | 1 | 28.93 | 1 | 0 | 1 | 1 | 0 | 0 | 0 | *1,15*1,2 | 2 | 2 | 44571621 | 1 | 0 | 111 | 0 | 0 | 0 | 0 | 0 | 0 | 0 | 0 | 0 | 0 | 0 | 0 | 0 | 0 | 0 | 0 | 0 | 0 | 0 | 0 | 0 | 0 | 0 | 0 | 0 | 1 | 0 | 0
94 | 44571020 | 44571613 | 13907403 | 1 | 1 | 1 | 3 | 101-1705 | ССЦ Пенз. обл.101-1705 Пр. Минстроя России от 27.02.2015 № 140/пр | Пакля пропитанная | 1346 | 1009 | кг | кг | 1 | 0 | -587195949 | 0.15 | 49.13 | 0 | 0 | 0 | 9.54 | 0 | 0 | 0 | 5.15 | 1 | 1 | 1 | 0 | 1 | 0 | 0 | 0 | 0.15 |  | 0 | 2 | 44571622 | 1 | 0 | 112 | 0 | 0 | 0 | 0 | 0 | 0 | 0 | 0 | 0 | 0 | 0 | 0 | 0 | 0 | 0 | 0 | 0 | 0 | 0 | 0 | 0 | 0 | 0.9 | 49.13 | 9.54 | 5.15 | 1.43 | 0
94 | 44571020 | 44571613 | 14010168 | 1 | 1 | 1 | 3 | 509-0900 | ССЦ Пенз. обл.509-0900 Пр. Минстроя России от 27.02.2015 № 140/пр | Уплотнительный состав | 1346 | 1009 | кг | кг | 1 | 1 | -1780330431 | -0.72 | 102.69 | 0 | 0 | 0 | 19.94 | 0 | 0 | 0 | 5.15 | 1 | 1 | 1 | 0 | 1 | 0 | 0 | 0 | -0.72 |  | 0 | 2 | 44571623 | 1 | 6144 | 113 | 0 | 0 | 0 | 0 | 0 | 0 | 0 | 0 | 0 | 0 | 0 | 0 | 0 | 0 | 0 | 0 | 0 | 0 | 0 | 0 | 0 | 0 | -4.32 | 102.69 | 19.94 | 5.15 | -14.36 | 0
94 | 44571020 | 44571613 | 14010331 | 1 | 1 | 1 | 3 | 509-0988 | ССЦ Пенз. обл.509-0988 Пр. Минстроя России от 27.02.2015 № 140/пр | Шнур асбестовый общего назначения марки ШАОН диаметром 3-5 мм | 1348 | 1009 | т | т | 1000 | 0 | -2119022289 | 6e-05 | 165718.3 | 0 | 0 | 0 | 32178.31 | 0 | 0 | 0 | 5.15 | 1 | 1 | 1 | 0 | 1 | 0 | 0 | 0 | 6e-05 |  | 0 | 2 | 44571624 | 1 | 0 | 114 | 0 | 0 | 0 | 0 | 0 | 0 | 0 | 0 | 0 | 0 | 0 | 0 | 0 | 0 | 0 | 0 | 0 | 0 | 0 | 0 | 0 | 0 | 0.00036 | 165718.3 | 32178.31 | 5.15 | 1.93 | 0
94 | 44571020 | 44571613 | 14105700 | 1 | 1 | 1 | 3 | 999-9950 | ССЦ Пенз. обл.999-9950 Пр. Минстроя России от 27.02.2015 № 140/пр | Вспомогательные ненормируемые материалы (2% от ОЗП) | 1374 | 1013 | РУБ | РУБ | 1 | 0 | 1723657366 | 0.07 | 5.15 | 0 | 0 | 0 | 1 | 0 | 0 | 0 | 5.15 | 1 | 1 | 1 | 0 | 1 | 0 | 0 | 0 | 0.07 |  | 0 | 2 | 44571625 | 1 | 0 | 115 | 0 | 0 | 0 | 0 | 0 | 0 | 0 | 0 | 0 | 0 | 0 | 0 | 0 | 0 | 0 | 0 | 0 | 0 | 0 | 0 | 0 | 0 | 0.42 | 5.15 | 1 | 5.15 | 0.07 | 0
96 | 44571020 | 44580391 | 9928470 | 1 | 1 | 1 | 1 | 1-1048-58 |  | Затраты труда рабочих (средний разряд 4,8) | 1191 | 1013 | чел.-ч. | чел.-ч. | 1 | 0 | -999814228 | 1.6605 | 0 | 0 | 0 | 303.48 | 0 | 0 | 0 | 10.49 | 1 | 1 | 1 | 28.93 | 0 | 1 | 1 | 0 | 0 | 1.23 | *1,35 | 1 | 2 | 44580392 | 1 | 0 | 116 | 0 | 0 | 0 | 0 | 0 | 0 | 0 | 0 | 0 | 0 | 0 | 0 | 0 | 0 | 0 | 0 | 0 | 0 | 0 | 0 | 0 | 0 | 4.9815 | 303.48 | 10.49 | 28.93 | 17.42 | 0
96 | 44571020 | 44580391 | 121548 | 1 | 1 | 1 | 1 | 2 |  | Затраты труда машинистов | 608254 | 1013 | чел.час | чел.час | 1 | 0 | -185737400 | 0 | 0 | 0 | 0 | 0 | 0 | 0 | 0 | 0 | 1 | 1 | 28.93 | 1 | 0 | 1 | 1 | 0 | 0 | 0 | *1,35 | 2 | 2 | 44580393 | 1 | 0 | 117 | 0 | 0 | 0 | 0 | 0 | 0 | 0 | 0 | 0 | 0 | 0 | 0 | 0 | 0 | 0 | 0 | 0 | 0 | 0 | 0 | 0 | 0 | 0 | 0 | 0 | 1 | 0 | 0
96 | 44571020 | 44580391 | 13903812 | 1 | 1 | 1 | 2 | 330206 | ЦЭМ Пенз. обл.330206 Пр. Минстроя России от 27.02.2015 № 140/пр | Дрели электрические | 1368 | 1011 | маш.-ч | маш.-ч | 1 | 0 | -124752544 | 0.081 | 0 | 18.84 | 0 | 0 | 0 | 2.44 | 0 | 0 | 1 | 7.72 | 28.93 | 1 | 0 | 1 | 1 | 0 | 0 | 0.06 | *1,35 | 0 | 2 | 44580394 | 1 | 0 | 118 | 0 | 0 | 0 | 0 | 0 | 0 | 0 | 0 | 0 | 0 | 0 | 0 | 0 | 0 | 0 | 0 | 0 | 0 | 0 | 0 | 0 | 0 | 0.243 | 18.84 | 2.44 | 7.72 | 0.2 | 0
96 | 44571020 | 44580391 | 13904004 | 1 | 1 | 1 | 2 | 350451 | ЦЭМ Пенз. обл.350451 Пр. Минстроя России от 27.02.2015 № 140/пр | Пресс гидравлический с электроприводом | 1368 | 1011 | маш.-ч | маш.-ч | 1 | 0 | -553565795 | 0.135 | 0 | 10.34 | 0 | 0 | 0 | 1.34 | 0 | 0 | 1 | 7.72 | 28.93 | 1 | 0 | 1 | 1 | 0 | 0 | 0.1 | *1,35 | 0 | 2 | 44580395 | 1 | 0 | 119 | 0 | 0 | 0 | 0 | 0 | 0 | 0 | 0 | 0 | 0 | 0 | 0 | 0 | 0 | 0 | 0 | 0 | 0 | 0 | 0 | 0 | 0 | 0.405 | 10.34 | 1.34 | 7.72 | 0.18 | 0
96 | 44571020 | 44580391 | 13907362 | 1 | 1 | 1 | 3 | 101-1665 | ССЦ Пенз. обл.101-1665 Пр. Минстроя России от 27.02.2015 № 140/пр | Лак электроизоляционный 318 | 1346 | 1009 | кг | кг | 1 | 0 | 2088955205 | 0.008 | 185.04 | 0 | 0 | 0 | 35.93 | 0 | 0 | 0 | 5.15 | 1 | 1 | 1 | 0 | 1 | 0 | 0 | 0 | 0.008 |  | 0 | 2 | 44580396 | 1 | 0 | 120 | 0 | 0 | 0 | 0 | 0 | 0 | 0 | 0 | 0 | 0 | 0 | 0 | 0 | 0 | 0 | 0 | 0 | 0 | 0 | 0 | 0 | 0 | 0.024 | 185.04 | 35.93 | 5.15 | 0.29 | 0
96 | 44571020 | 44580391 | 13907682 | 1 | 1 | 1 | 3 | 101-1964 | ССЦ Пенз. обл.101-1964 Пр. Минстроя России от 27.02.2015 № 140/пр | Шпагат бумажный | 1346 | 1009 | кг | кг | 1 | 0 | -554374084 | 0.002 | 91.05 | 0 | 0 | 0 | 17.68 | 0 | 0 | 0 | 5.15 | 1 | 1 | 1 | 0 | 1 | 0 | 0 | 0 | 0.002 |  | 0 | 2 | 44580397 | 1 | 0 | 121 | 0 | 0 | 0 | 0 | 0 | 0 | 0 | 0 | 0 | 0 | 0 | 0 | 0 | 0 | 0 | 0 | 0 | 0 | 0 | 0 | 0 | 0 | 0.006 | 91.05 | 17.68 | 5.15 | 0.04 | 0
96 | 44571020 | 44580391 | 13907695 | 1 | 1 | 1 | 3 | 101-1977 | ССЦ Пенз. обл.101-1977 Пр. Минстроя России от 27.02.2015 № 140/пр | Болты с гайками и шайбами строительные | 1346 | 1009 | кг | кг | 1 | 0 | -1111495648 | 0.208 | 45.53 | 0 | 0 | 0 | 8.84 | 0 | 0 | 0 | 5.15 | 1 | 1 | 1 | 0 | 1 | 0 | 0 | 0 | 0.208 |  | 0 | 2 | 44580398 | 1 | 0 | 122 | 0 | 0 | 0 | 0 | 0 | 0 | 0 | 0 | 0 | 0 | 0 | 0 | 0 | 0 | 0 | 0 | 0 | 0 | 0 | 0 | 0 | 0 | 0.624 | 45.53 | 8.84 | 5.15 | 1.84 | 0
96 | 44571020 | 44580391 | 13908185 | 1 | 1 | 1 | 3 | 101-2365 | ССЦ Пенз. обл.101-2365 Пр. Минстроя России от 27.02.2015 № 140/пр | Нитки швейные | 1346 | 1009 | кг | кг | 1 | 0 | 153840935 | 0.001 | 818.18 | 0 | 0 | 0 | 158.87 | 0 | 0 | 0 | 5.15 | 1 | 1 | 1 | 0 | 1 | 0 | 0 | 0 | 0.001 |  | 0 | 2 | 44580399 | 1 | 0 | 123 | 0 | 0 | 0 | 0 | 0 | 0 | 0 | 0 | 0 | 0 | 0 | 0 | 0 | 0 | 0 | 0 | 0 | 0 | 0 | 0 | 0 | 0 | 0.003 | 818.18 | 158.87 | 5.15 | 0.16 | 0
96 | 44571020 | 44580391 | 13908368 | 1 | 1 | 1 | 3 | 101-2499 | ССЦ Пенз. обл.101-2499 Пр. Минстроя России от 27.02.2015 № 140/пр | Лента изоляционная прорезиненная односторонняя ширина 20 мм, толщина 0,25-0,35 мм | 1346 | 1009 | кг | кг | 1 | 0 | 460608579 | 0.02 | 186.89 | 0 | 0 | 0 | 36.29 | 0 | 0 | 0 | 5.15 | 1 | 1 | 1 | 0 | 1 | 0 | 0 | 0 | 0.02 |  | 0 | 2 | 44580400 | 1 | 0 | 124 | 0 | 0 | 0 | 0 | 0 | 0 | 0 | 0 | 0 | 0 | 0 | 0 | 0 | 0 | 0 | 0 | 0 | 0 | 0 | 0 | 0 | 0 | 0.06 | 186.89 | 36.29 | 5.15 | 0.73 | 0
96 | 44571020 | 44580391 | 14010602 | 1 | 1 | 1 | 3 | 509-1210 | ССЦ Пенз. обл.509-1210 Пр. Минстроя России от 27.02.2015 № 140/пр | Вазелин технический | 1346 | 1009 | кг | кг | 1 | 0 | 1969673821 | 0.005 | 276.56 | 0 | 0 | 0 | 53.7 | 0 | 0 | 0 | 5.15 | 1 | 1 | 1 | 0 | 1 | 0 | 0 | 0 | 0.005 |  | 0 | 2 | 44580401 | 1 | 0 | 125 | 0 | 0 | 0 | 0 | 0 | 0 | 0 | 0 | 0 | 0 | 0 | 0 | 0 | 0 | 0 | 0 | 0 | 0 | 0 | 0 | 0 | 0 | 0.015 | 276.56 | 53.7 | 5.15 | 0.27 | 0
96 | 44571020 | 44580391 | 14105700 | 1 | 1 | 1 | 3 | 999-9950 | ССЦ Пенз. обл.999-9950 Пр. Минстроя России от 27.02.2015 № 140/пр | Вспомогательные ненормируемые материалы (2% от ОЗП) | 1374 | 1013 | РУБ | РУБ | 1 | 0 | 1723657366 | 0.26 | 5.15 | 0 | 0 | 0 | 1 | 0 | 0 | 0 | 5.15 | 1 | 1 | 1 | 0 | 1 | 0 | 0 | 0 | 0.26 |  | 0 | 2 | 44580402 | 1 | 0 | 126 | 0 | 0 | 0 | 0 | 0 | 0 | 0 | 0 | 0 | 0 | 0 | 0 | 0 | 0 | 0 | 0 | 0 | 0 | 0 | 0 | 0 | 0 | 0.78 | 5.15 | 1 | 5.15 | 0.26 | 0
141 | 44571020 | 44572301 | 9915216 | 1 | 1 | 1 | 1 | 1-1045-58 |  | Затраты труда рабочих (средний разряд 4,5) | 1191 | 1013 | чел.-ч. | чел.-ч. | 1 | 0 | 2090797448 | 9.97 | 0 | 0 | 0 | 291.33 | 0 | 0 | 0 | 10.07 | 1 | 1 | 1 | 28.93 | 0 | 1 | 1 | 0 | 0 | 9.97 |  | 1 | 2 | 44572310 | 1 | 0 | 127 | 0 | 0 | 0 | 0 | 0 | 0 | 0 | 0 | 0 | 0 | 0 | 0 | 0 | 0 | 0 | 0 | 0 | 0 | 0 | 0 | 0 | 0 | 7.3778 | 291.33 | 10.07 | 28.93 | 100.4 | 0
141 | 44571020 | 44572301 | 121548 | 1 | 1 | 1 | 1 | 2 |  | Затраты труда машинистов | 608254 | 1013 | чел.час | чел.час | 1 | 0 | -185737400 | 10.01 | 0 | 0 | 0 | 0 | 0 | 0 | 0 | 0 | 1 | 1 | 28.93 | 1 | 0 | 1 | 1 | 0 | 0 | 10.01 |  | 2 | 2 | 44572311 | 1 | 0 | 128 | 0 | 0 | 0 | 0 | 0 | 0 | 0 | 0 | 0 | 0 | 0 | 0 | 0 | 0 | 0 | 0 | 0 | 0 | 0 | 0 | 0 | 0 | 7.4074 | 0 | 0 | 1 | 0 | 0
141 | 44571020 | 44572301 | 13901801 | 1 | 1 | 1 | 2 | 021143 | ЦЭМ Пенз. обл.021143 Пр. Минстроя России от 27.02.2015 № 140/пр | Краны на автомобильном ходу при работе на других видах строительства 16 т | 1368 | 1011 | маш.-ч | маш.-ч | 1 | 0 | -1587458223 | 1.42 | 0 | 1001.59 | 379.56 | 0 | 0 | 129.74 | 13.12 | 0 | 1 | 7.72 | 28.93 | 1 | 0 | 1 | 1 | 0 | 0 | 1.42 |  | 0 | 2 | 44572312 | 1 | 0 | 129 | 0 | 0 | 0 | 0 | 0 | 0 | 0 | 0 | 0 | 0 | 0 | 0 | 0 | 0 | 0 | 0 | 0 | 0 | 0 | 0 | 0 | 0 | 1.0508 | 1001.59 | 129.74 | 7.72 | 184.23 | 18.63
141 | 44571020 | 44572301 | 13902027 | 1 | 1 | 1 | 2 | 031901 | ЦЭМ Пенз. обл.031901 Пр. Минстроя России от 27.02.2015 № 140/пр | Тали ручные рычажные | 1368 | 1011 | маш.-ч | маш.-ч | 1 | 0 | -982097504 | 0.63 | 0 | 5.4 | 0 | 0 | 0 | 0.7 | 0 | 0 | 1 | 7.72 | 28.93 | 1 | 0 | 1 | 1 | 0 | 0 | 0.63 |  | 0 | 2 | 44572313 | 1 | 0 | 130 | 0 | 0 | 0 | 0 | 0 | 0 | 0 | 0 | 0 | 0 | 0 | 0 | 0 | 0 | 0 | 0 | 0 | 0 | 0 | 0 | 0 | 0 | 0.4662 | 5.4 | 0.7 | 7.72 | 0.44 | 0
141 | 44571020 | 44572301 | 13902030 | 1 | 1 | 1 | 2 | 040102 | ЦЭМ Пенз. обл.040102 Пр. Минстроя России от 27.02.2015 № 140/пр | Электростанции передвижные 4 кВт | 1368 | 1011 | маш.-ч | маш.-ч | 1 | 0 | 1515030893 | 0.5 | 0 | 236.93 | 326.33 | 0 | 0 | 30.69 | 11.28 | 0 | 1 | 7.72 | 28.93 | 1 | 0 | 1 | 1 | 0 | 0 | 0.5 |  | 0 | 2 | 44572314 | 1 | 0 | 131 | 0 | 0 | 0 | 0 | 0 | 0 | 0 | 0 | 0 | 0 | 0 | 0 | 0 | 0 | 0 | 0 | 0 | 0 | 0 | 0 | 0 | 0 | 0.37 | 236.93 | 30.69 | 7.72 | 15.35 | 5.64
141 | 44571020 | 44572301 | 13902589 | 1 | 1 | 1 | 2 | 121601 | ЦЭМ Пенз. обл.121601 Пр. Минстроя России от 27.02.2015 № 140/пр | Машины поливомоечные 6000 л | 1368 | 1011 | маш.-ч | маш.-ч | 1 | 0 | -249495239 | 0.59 | 0 | 1040.58 | 326.33 | 0 | 0 | 134.79 | 11.28 | 0 | 1 | 7.72 | 28.93 | 1 | 0 | 1 | 1 | 0 | 0 | 0.59 |  | 0 | 2 | 44572315 | 1 | 0 | 132 | 0 | 0 | 0 | 0 | 0 | 0 | 0 | 0 | 0 | 0 | 0 | 0 | 0 | 0 | 0 | 0 | 0 | 0 | 0 | 0 | 0 | 0 | 0.4366 | 1040.58 | 134.79 | 7.72 | 79.53 | 6.66
141 | 44571020 | 44572301 | 13903509 | 1 | 1 | 1 | 2 | 253901 | ЦЭМ Пенз. обл.253901 Пр. Минстроя России от 27.02.2015 № 140/пр | Машины горизонтального бурения прессово-шнековые с тяговым усилием 203 тс (2000 кН) фирмы SCHIDT, KRANZ-GRUPPE | 1368 | 1011 | маш.-ч | маш.-ч | 1 | 0 | 620179637 | 7.5 | 0 | 12792.04 | 433.66 | 0 | 0 | 1657 | 14.99 | 0 | 1 | 7.72 | 28.93 | 1 | 0 | 1 | 1 | 0 | 0 | 7.5 |  | 0 | 2 | 44572316 | 1 | 0 | 133 | 0 | 0 | 0 | 0 | 0 | 0 | 0 | 0 | 0 | 0 | 0 | 0 | 0 | 0 | 0 | 0 | 0 | 0 | 0 | 0 | 0 | 0 | 5.55 | 12792.04 | 1657 | 7.72 | 12427.5 | 112.43
141 | 44571020 | 44572301 | 13985061 | 1 | 1 | 1 | 3 | 411-0001 | ССЦ Пенз. обл.411-0001 Пр. Минстроя России от 27.02.2015 № 140/пр | Вода | 1339 | 1007 | м3 | м3 | 1 | 0 | -129011492 | 1.53 | 32.45 | 0 | 0 | 0 | 6.3 | 0 | 0 | 0 | 5.15 | 1 | 1 | 1 | 0 | 1 | 0 | 0 | 0 | 1.53 |  | 0 | 2 | 44572319 | 1 | 0 | 136 | 0 | 0 | 0 | 0 | 0 | 0 | 0 | 0 | 0 | 0 | 0 | 0 | 0 | 0 | 0 | 0 | 0 | 0 | 0 | 0 | 0 | 0 | 1.1322 | 32.45 | 6.3 | 5.15 | 9.64 | 0
142 | 44571020 | 44572320 | 9914991 | 1 | 1 | 1 | 1 | 1-1043-58 |  | Затраты труда рабочих (средний разряд 4,3) | 1191 | 1013 | чел.-ч. | чел.-ч. | 1 | 0 | -254814506 | 28.3358 | 0 | 0 | 0 | 282.94 | 0 | 0 | 0 | 9.78 | 1 | 1 | 1 | 28.93 | 0 | 1 | 1 | 0 | 0 | 83.71 | *0,3385 | 1 | 2 | 44572335 | 1 | 0 | 137 | 0 | 0 | 0 | 0 | 0 | 0 | 0 | 0 | 0 | 0 | 0 | 0 | 0 | 0 | 0 | 0 | 0 | 0 | 0 | 0 | 0 | 0 | 20.9685 | 282.94 | 9.78 | 28.93 | 277.12 | 0
142 | 44571020 | 44572320 | 121548 | 1 | 1 | 1 | 1 | 2 |  | Затраты труда машинистов | 608254 | 1013 | чел.час | чел.час | 1 | 0 | -185737400 | 24.2975 | 0 | 0 | 0 | 0 | 0 | 0 | 0 | 0 | 1 | 1 | 28.93 | 1 | 0 | 1 | 1 | 0 | 0 | 71.78 | *0,3385 | 2 | 2 | 44572336 | 1 | 0 | 138 | 0 | 0 | 0 | 0 | 0 | 0 | 0 | 0 | 0 | 0 | 0 | 0 | 0 | 0 | 0 | 0 | 0 | 0 | 0 | 0 | 0 | 0 | 17.9802 | 0 | 0 | 1 | 0 | 0
142 | 44571020 | 44572320 | 13901801 | 1 | 1 | 1 | 2 | 021143 | ЦЭМ Пенз. обл.021143 Пр. Минстроя России от 27.02.2015 № 140/пр | Краны на автомобильном ходу при работе на других видах строительства 16 т | 1368 | 1011 | маш.-ч | маш.-ч | 1 | 0 | -1587458223 | 2.576 | 0 | 1001.59 | 379.56 | 0 | 0 | 129.74 | 13.12 | 0 | 1 | 7.72 | 28.93 | 1 | 0 | 1 | 1 | 0 | 0 | 7.61 | *0,3385 | 0 | 2 | 44572337 | 1 | 0 | 139 | 0 | 0 | 0 | 0 | 0 | 0 | 0 | 0 | 0 | 0 | 0 | 0 | 0 | 0 | 0 | 0 | 0 | 0 | 0 | 0 | 0 | 0 | 1.9062 | 1001.59 | 129.74 | 7.72 | 334.21 | 33.8
142 | 44571020 | 44572320 | 13902030 | 1 | 1 | 1 | 2 | 040102 | ЦЭМ Пенз. обл.040102 Пр. Минстроя России от 27.02.2015 № 140/пр | Электростанции передвижные 4 кВт | 1368 | 1011 | маш.-ч | маш.-ч | 1 | 0 | 1515030893 | 10.6391 | 0 | 236.93 | 326.33 | 0 | 0 | 30.69 | 11.28 | 0 | 1 | 7.72 | 28.93 | 1 | 0 | 1 | 1 | 0 | 0 | 31.43 | *0,3385 | 0 | 2 | 44572338 | 1 | 0 | 140 | 0 | 0 | 0 | 0 | 0 | 0 | 0 | 0 | 0 | 0 | 0 | 0 | 0 | 0 | 0 | 0 | 0 | 0 | 0 | 0 | 0 | 0 | 7.8729 | 236.93 | 30.69 | 7.72 | 326.51 | 120.01
142 | 44571020 | 44572320 | 13902040 | 1 | 1 | 1 | 2 | 040202 | ЦЭМ Пенз. обл.040202 Пр. Минстроя России от 27.02.2015 № 140/пр | Агрегаты сварочные передвижные с номинальным сварочным током 250-400 А с дизельным двигателем | 1368 | 1011 | маш.-ч | маш.-ч | 1 | 0 | -1520199522 | 7.7516 | 0 | 108.85 | 0 | 0 | 0 | 14.1 | 0 | 0 | 1 | 7.72 | 28.93 | 1 | 0 | 1 | 1 | 0 | 0 | 22.9 | *0,3385 | 0 | 2 | 44572339 | 1 | 0 | 141 | 0 | 0 | 0 | 0 | 0 | 0 | 0 | 0 | 0 | 0 | 0 | 0 | 0 | 0 | 0 | 0 | 0 | 0 | 0 | 0 | 0 | 0 | 5.7362 | 108.85 | 14.1 | 7.72 | 109.3 | 0
142 | 44571020 | 44572320 | 13902055 | 1 | 1 | 1 | 2 | 040504 | ЦЭМ Пенз. обл.040504 Пр. Минстроя России от 27.02.2015 № 140/пр | Аппарат для газовой сварки и резки | 1368 | 1011 | маш.-ч | маш.-ч | 1 | 0 | -2118763821 | 2.8773 | 0 | 12.2 | 0 | 0 | 0 | 1.58 | 0 | 0 | 1 | 7.72 | 28.93 | 1 | 0 | 1 | 1 | 0 | 0 | 8.5 | *0,3385 | 0 | 2 | 44572340 | 1 | 0 | 142 | 0 | 0 | 0 | 0 | 0 | 0 | 0 | 0 | 0 | 0 | 0 | 0 | 0 | 0 | 0 | 0 | 0 | 0 | 0 | 0 | 0 | 0 | 2.1292 | 12.2 | 1.58 | 7.72 | 4.55 | 0
142 | 44571020 | 44572320 | 13902167 | 1 | 1 | 1 | 2 | 060338 | ЦЭМ Пенз. обл.060338 Пр. Минстроя России от 27.02.2015 № 140/пр | Экскаваторы одноковшовые дизельные на пневмоколесном ходу при работе на других видах строительства 0,4 м3 | 1368 | 1011 | маш.-ч | маш.-ч | 1 | 0 | 1998521497 | 0.11509 | 0 | 902.16 | 326.33 | 0 | 0 | 116.86 | 11.28 | 0 | 1 | 7.72 | 28.93 | 1 | 0 | 1 | 1 | 0 | 0 | 0.34 | *0,3385 | 0 | 2 | 44572341 | 1 | 0 | 143 | 0 | 0 | 0 | 0 | 0 | 0 | 0 | 0 | 0 | 0 | 0 | 0 | 0 | 0 | 0 | 0 | 0 | 0 | 0 | 0 | 0 | 0 | 0.085167 | 902.16 | 116.86 | 7.72 | 13.45 | 1.3
142 | 44571020 | 44572320 | 13902589 | 1 | 1 | 1 | 2 | 121601 | ЦЭМ Пенз. обл.121601 Пр. Минстроя России от 27.02.2015 № 140/пр | Машины поливомоечные 6000 л | 1368 | 1011 | маш.-ч | маш.-ч | 1 | 0 | -249495239 | 0.8124 | 0 | 1040.58 | 326.33 | 0 | 0 | 134.79 | 11.28 | 0 | 1 | 7.72 | 28.93 | 1 | 0 | 1 | 1 | 0 | 0 | 2.4 | *0,3385 | 0 | 2 | 44572342 | 1 | 0 | 144 | 0 | 0 | 0 | 0 | 0 | 0 | 0 | 0 | 0 | 0 | 0 | 0 | 0 | 0 | 0 | 0 | 0 | 0 | 0 | 0 | 0 | 0 | 0.60118 | 1040.58 | 134.79 | 7.72 | 109.5 | 9.16
142 | 44571020 | 44572320 | 13903509 | 1 | 1 | 1 | 2 | 253901 | ЦЭМ Пенз. обл.253901 Пр. Минстроя России от 27.02.2015 № 140/пр | Машины горизонтального бурения прессово-шнековые с тяговым усилием 203 тс (2000 кН) фирмы SCHIDT, KRANZ-GRUPPE | 1368 | 1011 | маш.-ч | маш.-ч | 1 | 0 | 620179637 | 10.155 | 0 | 12792.04 | 433.66 | 0 | 0 | 1657 | 14.99 | 0 | 1 | 7.72 | 28.93 | 1 | 0 | 1 | 1 | 0 | 0 | 30 | *0,3385 | 0 | 2 | 44572343 | 1 | 0 | 145 | 0 | 0 | 0 | 0 | 0 | 0 | 0 | 0 | 0 | 0 | 0 | 0 | 0 | 0 | 0 | 0 | 0 | 0 | 0 | 0 | 0 | 0 | 7.5147 | 12792.04 | 1657 | 7.72 | 16826.84 | 152.22
142 | 44571020 | 44572320 | 13904234 | 1 | 1 | 1 | 2 | 400051 | ЦЭМ Пенз. обл.400051 Пр. Минстроя России от 27.02.2015 № 140/пр | Автомобиль-самосвал, грузоподъемность до 7 т | 1368 | 1011 | маш.-ч | маш.-ч | 1 | 0 | 250019253 | 0.11509 | 0 | 854.45 | 0 | 0 | 0 | 110.68 | 0 | 0 | 1 | 7.72 | 28.93 | 1 | 0 | 1 | 1 | 0 | 0 | 0.34 | *0,3385 | 0 | 2 | 44572344 | 1 | 0 | 146 | 0 | 0 | 0 | 0 | 0 | 0 | 0 | 0 | 0 | 0 | 0 | 0 | 0 | 0 | 0 | 0 | 0 | 0 | 0 | 0 | 0 | 0 | 0.085167 | 854.45 | 110.68 | 7.72 | 12.74 | 0
142 | 44571020 | 44572320 | 13905491 | 1 | 1 | 1 | 3 | 101-0324 | ССЦ Пенз. обл.101-0324 Пр. Минстроя России от 27.02.2015 № 140/пр | Кислород технический газообразный | 1339 | 1007 | м3 | м3 | 1 | 0 | -1300669483 | 5.62 | 35.28 | 0 | 0 | 0 | 6.85 | 0 | 0 | 0 | 5.15 | 1 | 1 | 1 | 0 | 1 | 0 | 0 | 0 | 5.62 |  | 0 | 2 | 44572345 | 1 | 0 | 147 | 0 | 0 | 0 | 0 | 0 | 0 | 0 | 0 | 0 | 0 | 0 | 0 | 0 | 0 | 0 | 0 | 0 | 0 | 0 | 0 | 0 | 0 | 4.1588 | 35.28 | 6.85 | 5.15 | 38.5 | 0
142 | 44571020 | 44572320 | 13907179 | 1 | 1 | 1 | 3 | 101-1518 | ССЦ Пенз. обл.101-1518 Пр. Минстроя России от 27.02.2015 № 140/пр | Электроды диаметром 4 мм Э50А | 1348 | 1009 | т | т | 1000 | 0 | 1076206689 | 0.0368 | 77432.72 | 0 | 0 | 0 | 15035.48 | 0 | 0 | 0 | 5.15 | 1 | 1 | 1 | 0 | 1 | 0 | 0 | 0 | 0.0368 |  | 0 | 2 | 44572346 | 1 | 0 | 148 | 0 | 0 | 0 | 0 | 0 | 0 | 0 | 0 | 0 | 0 | 0 | 0 | 0 | 0 | 0 | 0 | 0 | 0 | 0 | 0 | 0 | 0 | 0.027232 | 77432.72 | 15035.48 | 5.15 | 553.31 | 0
142 | 44571020 | 44572320 | 13907255 | 1 | 1 | 1 | 3 | 101-1602 | ССЦ Пенз. обл.101-1602 Пр. Минстроя России от 27.02.2015 № 140/пр | Ацетилен газообразный технический | 1339 | 1007 | м3 | м3 | 1 | 0 | -552199212 | 1.88 | 92.7 | 0 | 0 | 0 | 18 | 0 | 0 | 0 | 5.15 | 1 | 1 | 1 | 0 | 1 | 0 | 0 | 0 | 1.88 |  | 0 | 2 | 44572347 | 1 | 0 | 149 | 0 | 0 | 0 | 0 | 0 | 0 | 0 | 0 | 0 | 0 | 0 | 0 | 0 | 0 | 0 | 0 | 0 | 0 | 0 | 0 | 0 | 0 | 1.3912 | 92.7 | 18 | 5.15 | 33.84 | 0
142 | 44571020 | 44572320 | 13985061 | 1 | 1 | 1 | 3 | 411-0001 | ССЦ Пенз. обл.411-0001 Пр. Минстроя России от 27.02.2015 № 140/пр | Вода | 1339 | 1007 | м3 | м3 | 1 | 0 | -129011492 | 12.44 | 32.45 | 0 | 0 | 0 | 6.3 | 0 | 0 | 0 | 5.15 | 1 | 1 | 1 | 0 | 1 | 0 | 0 | 0 | 12.44 |  | 0 | 2 | 44572351 | 1 | 0 | 153 | 0 | 0 | 0 | 0 | 0 | 0 | 0 | 0 | 0 | 0 | 0 | 0 | 0 | 0 | 0 | 0 | 0 | 0 | 0 | 0 | 0 | 0 | 9.2056 | 32.45 | 6.3 | 5.15 | 78.37 | 0
188 | 44571020 | 44578938 | 9924372 | 1 | 1 | 1 | 1 | 1-1027-58 |  | Затраты труда рабочих (средний разряд 2,7) | 1191 | 1013 | чел.-ч. | чел.-ч. | 1 | 0 | -561758510 | 248.124 | 0 | 0 | 0 | 233.75 | 0 | 0 | 0 | 8.08 | 1 | 1 | 1 | 28.93 | 0 | 1 | 1 | 0 | 0 | 179.8 | *1,15*1,2 | 1 | 2 | 44578944 | 1 | 0 | 154 | 0 | 0 | 0 | 0 | 0 | 0 | 0 | 0 | 0 | 0 | 0 | 0 | 0 | 0 | 0 | 0 | 0 | 0 | 0 | 0 | 0 | 0 | 0.9925 | 233.75 | 8.08 | 28.93 | 2004.84 | 0
188 | 44571020 | 44578938 | 121548 | 1 | 1 | 1 | 1 | 2 |  | Затраты труда машинистов | 608254 | 1013 | чел.час | чел.час | 1 | 0 | -185737400 | 62.9694 | 0 | 0 | 0 | 0 | 0 | 0 | 0 | 0 | 1 | 1 | 28.93 | 1 | 0 | 1 | 1 | 0 | 0 | 45.63 | *1,15*1,2 | 2 | 2 | 44578945 | 1 | 0 | 155 | 0 | 0 | 0 | 0 | 0 | 0 | 0 | 0 | 0 | 0 | 0 | 0 | 0 | 0 | 0 | 0 | 0 | 0 | 0 | 0 | 0 | 0 | 0.25188 | 0 | 0 | 1 | 0 | 0
188 | 44571020 | 44578938 | 13902095 | 1 | 1 | 1 | 2 | 050101 | ЦЭМ Пенз. обл.050101 Пр. Минстроя России от 27.02.2015 № 140/пр | Компрессоры передвижные с двигателем внутреннего сгорания давлением до 686 кПа (7 ат), производительность до 5 м3/мин | 1368 | 1011 | маш.-ч | маш.-ч | 1 | 0 | -1349962571 | 60.8304 | 0 | 805.5 | 282.94 | 0 | 0 | 104.34 | 9.78 | 0 | 1 | 7.72 | 28.93 | 1 | 0 | 1 | 1 | 0 | 0 | 44.08 | *1,15*1,2 | 0 | 2 | 44578946 | 1 | 0 | 156 | 0 | 0 | 0 | 0 | 0 | 0 | 0 | 0 | 0 | 0 | 0 | 0 | 0 | 0 | 0 | 0 | 0 | 0 | 0 | 0 | 0 | 0 | 0.24332 | 805.5 | 104.34 | 7.72 | 6347.05 | 594.92
188 | 44571020 | 44578938 | 13902478 | 1 | 1 | 1 | 2 | 120202 | ЦЭМ Пенз. обл.120202 Пр. Минстроя России от 27.02.2015 № 140/пр | Автогрейдеры среднего типа 99 кВт (135 л.с.) | 1368 | 1011 | маш.-ч | маш.-ч | 1 | 0 | -1121905244 | 2.139 | 0 | 992.02 | 379.56 | 0 | 0 | 128.5 | 13.12 | 0 | 1 | 7.72 | 28.93 | 1 | 0 | 1 | 1 | 0 | 0 | 1.55 | *1,15*1,2 | 0 | 2 | 44578947 | 1 | 0 | 157 | 0 | 0 | 0 | 0 | 0 | 0 | 0 | 0 | 0 | 0 | 0 | 0 | 0 | 0 | 0 | 0 | 0 | 0 | 0 | 0 | 0 | 0 | 0.008556 | 992.02 | 128.5 | 7.72 | 274.87 | 28.07
188 | 44571020 | 44578938 | 13903845 | 1 | 1 | 1 | 2 | 330804 | ЦЭМ Пенз. обл.330804 Пр. Минстроя России от 27.02.2015 № 140/пр | Молотки при работе от передвижных компрессорных станций отбойные пневматические | 1368 | 1011 | маш.-ч | маш.-ч | 1 | 0 | 817583148 | 121.6608 | 0 | 18.84 | 0 | 0 | 0 | 2.44 | 0 | 0 | 1 | 7.72 | 28.93 | 1 | 0 | 1 | 1 | 0 | 0 | 88.16 | *1,15*1,2 | 0 | 2 | 44578948 | 1 | 0 | 158 | 0 | 0 | 0 | 0 | 0 | 0 | 0 | 0 | 0 | 0 | 0 | 0 | 0 | 0 | 0 | 0 | 0 | 0 | 0 | 0 | 0 | 0 | 0.48664 | 18.84 | 2.44 | 7.72 | 296.85 | 0
189 | 44571020 | 44578949 | 9914874 | 1 | 1 | 1 | 1 | 1-1020-58 |  | Затраты труда рабочих (средний разряд 2,0) | 1191 | 1013 | чел.-ч. | чел.-ч. | 1 | 0 | 1617615494 | 18.2436 | 0 | 0 | 0 | 219.29 | 0 | 0 | 0 | 7.58 | 1 | 1 | 1 | 28.93 | 0 | 1 | 1 | 0 | 0 | 13.22 | *1,15*1,2 | 1 | 2 | 44578956 | 1 | 0 | 159 | 0 | 0 | 0 | 0 | 0 | 0 | 0 | 0 | 0 | 0 | 0 | 0 | 0 | 0 | 0 | 0 | 0 | 0 | 0 | 0 | 0 | 0 | 0.10946 | 219.29 | 7.58 | 28.93 | 138.29 | 0
189 | 44571020 | 44578949 | 121548 | 1 | 1 | 1 | 1 | 2 |  | Затраты труда машинистов | 608254 | 1013 | чел.час | чел.час | 1 | 0 | -185737400 | 5.2302 | 0 | 0 | 0 | 0 | 0 | 0 | 0 | 0 | 1 | 1 | 28.93 | 1 | 0 | 1 | 1 | 0 | 0 | 3.79 | *1,15*1,2 | 2 | 2 | 44578957 | 1 | 0 | 160 | 0 | 0 | 0 | 0 | 0 | 0 | 0 | 0 | 0 | 0 | 0 | 0 | 0 | 0 | 0 | 0 | 0 | 0 | 0 | 0 | 0 | 0 | 0.031381 | 0 | 0 | 1 | 0 | 0
189 | 44571020 | 44578949 | 13901684 | 1 | 1 | 1 | 2 | 010311 | ЦЭМ Пенз. обл.010311 Пр. Минстроя России от 27.02.2015 № 140/пр | Тракторы на гусеничном ходу при работе на других видах строительства 59 кВт (80 л.с.) | 1368 | 1011 | маш.-ч | маш.-ч | 1 | 0 | 1780196791 | 1.9182 | 0 | 613.59 | 379.56 | 0 | 0 | 79.48 | 13.12 | 0 | 1 | 7.72 | 28.93 | 1 | 0 | 1 | 1 | 0 | 0 | 1.39 | *1,15*1,2 | 0 | 2 | 44578958 | 1 | 0 | 161 | 0 | 0 | 0 | 0 | 0 | 0 | 0 | 0 | 0 | 0 | 0 | 0 | 0 | 0 | 0 | 0 | 0 | 0 | 0 | 0 | 0 | 0 | 0.011509 | 613.59 | 79.48 | 7.72 | 152.46 | 25.17
189 | 44571020 | 44578949 | 13902323 | 1 | 1 | 1 | 2 | 091400 | ЦЭМ Пенз. обл.091400 Пр. Минстроя России от 27.02.2015 № 140/пр | Рыхлители прицепные (без трактора) | 1368 | 1011 | маш.-ч | маш.-ч | 1 | 0 | -1146711262 | 1.9182 | 0 | 92.25 | 0 | 0 | 0 | 11.95 | 0 | 0 | 1 | 7.72 | 28.93 | 1 | 0 | 1 | 1 | 0 | 0 | 1.39 | *1,15*1,2 | 0 | 2 | 44578959 | 1 | 0 | 162 | 0 | 0 | 0 | 0 | 0 | 0 | 0 | 0 | 0 | 0 | 0 | 0 | 0 | 0 | 0 | 0 | 0 | 0 | 0 | 0 | 0 | 0 | 0.011509 | 92.25 | 11.95 | 7.72 | 22.92 | 0
189 | 44571020 | 44578949 | 13902478 | 1 | 1 | 1 | 2 | 120202 | ЦЭМ Пенз. обл.120202 Пр. Минстроя России от 27.02.2015 № 140/пр | Автогрейдеры среднего типа 99 кВт (135 л.с.) | 1368 | 1011 | маш.-ч | маш.-ч | 1 | 0 | -1121905244 | 2.6772 | 0 | 992.02 | 379.56 | 0 | 0 | 128.5 | 13.12 | 0 | 1 | 7.72 | 28.93 | 1 | 0 | 1 | 1 | 0 | 0 | 1.94 | *1,15*1,2 | 0 | 2 | 44578960 | 1 | 0 | 163 | 0 | 0 | 0 | 0 | 0 | 0 | 0 | 0 | 0 | 0 | 0 | 0 | 0 | 0 | 0 | 0 | 0 | 0 | 0 | 0 | 0 | 0 | 0.016063 | 992.02 | 128.5 | 7.72 | 344.02 | 35.12
189 | 44571020 | 44578949 | 13902589 | 1 | 1 | 1 | 2 | 121601 | ЦЭМ Пенз. обл.121601 Пр. Минстроя России от 27.02.2015 № 140/пр | Машины поливомоечные 6000 л | 1368 | 1011 | маш.-ч | маш.-ч | 1 | 0 | -249495239 | 0.6348 | 0 | 1040.58 | 326.33 | 0 | 0 | 134.79 | 11.28 | 0 | 1 | 7.72 | 28.93 | 1 | 0 | 1 | 1 | 0 | 0 | 0.46 | *1,15*1,2 | 0 | 2 | 44578961 | 1 | 0 | 164 | 0 | 0 | 0 | 0 | 0 | 0 | 0 | 0 | 0 | 0 | 0 | 0 | 0 | 0 | 0 | 0 | 0 | 0 | 0 | 0 | 0 | 0 | 0.0038088 | 1040.58 | 134.79 | 7.72 | 85.56 | 7.16
190 | 44571020 | 44578962 | 10019317 | 1 | 1 | 1 | 1 | 1-1010-58 |  | Затраты труда рабочих (средний разряд 1,0) | 1476 | 1013 | чел.ч | ЧЕЛ.Ч | 1 | 0 | 518458013 | 0.5777 | 0 | 0 | 0 | 202.22 | 0 | 0 | 0 | 6.99 | 1 | 1 | 1 | 28.93 | 0 | 1 | 0 | 0 | 0 | 0.5777 |  | 1 | 2 | 44578966 | 1 | 0 | 165 | 0 | 0 | 0 | 0 | 0 | 0 | 0 | 0 | 0 | 0 | 0 | 0 | 0 | 0 | 0 | 0 | 0 | 0 | 0 | 0 | 0 | 0 | 1.0399 | 202.22 | 6.99 | 28.93 | 4.04 | 0
190 | 44571020 | 44578962 | 121548 | 1 | 1 | 1 | 1 | 2 |  | Затраты труда машинистов | 608254 | 1013 | чел.час | чел.час | 1 | 0 | -185737400 | 0 | 0 | 0 | 0 | 0 | 0 | 0 | 0 | 0 | 1 | 1 | 28.93 | 1 | 0 | 1 | 0 | 0 | 0 | 0 |  | 2 | 2 | 44578967 | 1 | 0 | 166 | 0 | 0 | 0 | 0 | 0 | 0 | 0 | 0 | 0 | 0 | 0 | 0 | 0 | 0 | 0 | 0 | 0 | 0 | 0 | 0 | 0 | 0 | 0 | 0 | 0 | 1 | 0 | 0
190 | 44571020 | 44578962 | 13904234 | 1 | 1 | 1 | 2 | 400051 | ЦЭМ Пенз. обл.400051 Пр. Минстроя России от 27.02.2015 № 140/пр | Автомобиль-самосвал, грузоподъемность до 7 т | 1368 | 1011 | маш.-ч | маш.-ч | 1 | 0 | 250019253 | 0.29 | 0 | 854.45 | 0 | 0 | 0 | 110.68 | 0 | 0 | 1 | 7.72 | 28.93 | 1 | 0 | 1 | 0 | 0 | 0 | 0.29 |  | 0 | 2 | 44578968 | 1 | 0 | 167 | 0 | 0 | 0 | 0 | 0 | 0 | 0 | 0 | 0 | 0 | 0 | 0 | 0 | 0 | 0 | 0 | 0 | 0 | 0 | 0 | 0 | 0 | 0.522 | 854.45 | 110.68 | 7.72 | 32.1 | 0
192 | 44571020 | 44578970 | 9915124 | 1 | 1 | 1 | 1 | 1-1025-58 |  | Затраты труда рабочих (средний разряд 2,5) | 1191 | 1013 | чел.-ч. | чел.-ч. | 1 | 0 | -1192177210 | 51.0048 | 0 | 0 | 0 | 229.7 | 0 | 0 | 0 | 7.94 | 1 | 1 | 1 | 28.93 | 0 | 1 | 1 | 0 | 0 | 36.96 | *1,15*1,2 | 1 | 2 | 44578983 | 1 | 0 | 168 | 0 | 0 | 0 | 0 | 0 | 0 | 0 | 0 | 0 | 0 | 0 | 0 | 0 | 0 | 0 | 0 | 0 | 0 | 0 | 0 | 0 | 0 | 0.23462 | 229.7 | 7.94 | 28.93 | 404.97 | 0
192 | 44571020 | 44578970 | 121548 | 1 | 1 | 1 | 1 | 2 |  | Затраты труда машинистов | 608254 | 1013 | чел.час | чел.час | 1 | 0 | -185737400 | 50.0112 | 0 | 0 | 0 | 0 | 0 | 0 | 0 | 0 | 1 | 1 | 28.93 | 1 | 0 | 1 | 1 | 0 | 0 | 36.24 | *1,15*1,2 | 2 | 2 | 44578984 | 1 | 0 | 169 | 0 | 0 | 0 | 0 | 0 | 0 | 0 | 0 | 0 | 0 | 0 | 0 | 0 | 0 | 0 | 0 | 0 | 0 | 0 | 0 | 0 | 0 | 0.23005 | 0 | 0 | 1 | 0 | 0
192 | 44571020 | 44578970 | 13901881 | 1 | 1 | 1 | 2 | 030101 | ЦЭМ Пенз. обл.030101 Пр. Минстроя России от 27.02.2015 № 140/пр | Автопогрузчики 5 т | 1368 | 1011 | маш.-ч | маш.-ч | 1 | 0 | -1910634522 | 5.4924 | 0 | 837 | 282.94 | 0 | 0 | 108.42 | 9.78 | 0 | 1 | 7.72 | 28.93 | 1 | 0 | 1 | 1 | 0 | 0 | 3.98 | *1,15*1,2 | 0 | 2 | 44578985 | 1 | 0 | 170 | 0 | 0 | 0 | 0 | 0 | 0 | 0 | 0 | 0 | 0 | 0 | 0 | 0 | 0 | 0 | 0 | 0 | 0 | 0 | 0 | 0 | 0 | 0.025265 | 837 | 108.42 | 7.72 | 595.48 | 53.71
192 | 44571020 | 44578970 | 13902217 | 1 | 1 | 1 | 2 | 070149 | ЦЭМ Пенз. обл.070149 Пр. Минстроя России от 27.02.2015 № 140/пр | Бульдозеры при работе на других видах строительства 79 кВт (108 л.с.) | 1368 | 1011 | маш.-ч | маш.-ч | 1 | 0 | -884784342 | 3.5742 | 0 | 650.56 | 379.56 | 0 | 0 | 84.27 | 13.12 | 0 | 1 | 7.72 | 28.93 | 1 | 0 | 1 | 1 | 0 | 0 | 2.59 | *1,15*1,2 | 0 | 2 | 44578986 | 1 | 0 | 171 | 0 | 0 | 0 | 0 | 0 | 0 | 0 | 0 | 0 | 0 | 0 | 0 | 0 | 0 | 0 | 0 | 0 | 0 | 0 | 0 | 0 | 0 | 0.016441 | 650.56 | 84.27 | 7.72 | 301.2 | 46.89
192 | 44571020 | 44578970 | 13902478 | 1 | 1 | 1 | 2 | 120202 | ЦЭМ Пенз. обл.120202 Пр. Минстроя России от 27.02.2015 № 140/пр | Автогрейдеры среднего типа 99 кВт (135 л.с.) | 1368 | 1011 | маш.-ч | маш.-ч | 1 | 0 | -1121905244 | 0.5658 | 0 | 992.02 | 379.56 | 0 | 0 | 128.5 | 13.12 | 0 | 1 | 7.72 | 28.93 | 1 | 0 | 1 | 1 | 0 | 0 | 0.41 | *1,15*1,2 | 0 | 2 | 44578987 | 1 | 0 | 172 | 0 | 0 | 0 | 0 | 0 | 0 | 0 | 0 | 0 | 0 | 0 | 0 | 0 | 0 | 0 | 0 | 0 | 0 | 0 | 0 | 0 | 0 | 0.0026027 | 992.02 | 128.5 | 7.72 | 72.71 | 7.42
192 | 44571020 | 44578970 | 13902508 | 1 | 1 | 1 | 2 | 120906 | ЦЭМ Пенз. обл.120906 Пр. Минстроя России от 27.02.2015 № 140/пр | Катки дорожные самоходные гладкие 8 т | 1368 | 1011 | маш.-ч | маш.-ч | 1 | 0 | -1878399779 | 10.8606 | 0 | 646.09 | 326.33 | 0 | 0 | 83.69 | 11.28 | 0 | 1 | 7.72 | 28.93 | 1 | 0 | 1 | 1 | 0 | 0 | 7.87 | *1,15*1,2 | 0 | 2 | 44578988 | 1 | 0 | 173 | 0 | 0 | 0 | 0 | 0 | 0 | 0 | 0 | 0 | 0 | 0 | 0 | 0 | 0 | 0 | 0 | 0 | 0 | 0 | 0 | 0 | 0 | 0.049959 | 646.09 | 83.69 | 7.72 | 908.92 | 122.5
192 | 44571020 | 44578970 | 13902509 | 1 | 1 | 1 | 2 | 120907 | ЦЭМ Пенз. обл.120907 Пр. Минстроя России от 27.02.2015 № 140/пр | Катки дорожные самоходные гладкие 13 т | 1368 | 1011 | маш.-ч | маш.-ч | 1 | 0 | -1949254540 | 24.5364 | 0 | 1083.81 | 405.02 | 0 | 0 | 140.39 | 14 | 0 | 1 | 7.72 | 28.93 | 1 | 0 | 1 | 1 | 0 | 0 | 17.78 | *1,15*1,2 | 0 | 2 | 44578989 | 1 | 0 | 174 | 0 | 0 | 0 | 0 | 0 | 0 | 0 | 0 | 0 | 0 | 0 | 0 | 0 | 0 | 0 | 0 | 0 | 0 | 0 | 0 | 0 | 0 | 0.11287 | 1083.81 | 140.39 | 7.72 | 3444.66 | 343.51
192 | 44571020 | 44578970 | 13902589 | 1 | 1 | 1 | 2 | 121601 | ЦЭМ Пенз. обл.121601 Пр. Минстроя России от 27.02.2015 № 140/пр | Машины поливомоечные 6000 л | 1368 | 1011 | маш.-ч | маш.-ч | 1 | 0 | -249495239 | 4.0848 | 0 | 1040.58 | 326.33 | 0 | 0 | 134.79 | 11.28 | 0 | 1 | 7.72 | 28.93 | 1 | 0 | 1 | 1 | 0 | 0 | 2.96 | *1,15*1,2 | 0 | 2 | 44578990 | 1 | 0 | 175 | 0 | 0 | 0 | 0 | 0 | 0 | 0 | 0 | 0 | 0 | 0 | 0 | 0 | 0 | 0 | 0 | 0 | 0 | 0 | 0 | 0 | 0 | 0.01879 | 1040.58 | 134.79 | 7.72 | 550.59 | 46.08
192 | 44571020 | 44578970 | 13902601 | 1 | 1 | 1 | 2 | 121803 | ЦЭМ Пенз. обл.121803 Пр. Минстроя России от 27.02.2015 № 140/пр | Распределители каменной мелочи | 1368 | 1011 | маш.-ч | маш.-ч | 1 | 0 | -1890347062 | 0.897 | 0 | 1049.46 | 379.56 | 0 | 0 | 135.94 | 13.12 | 0 | 1 | 7.72 | 28.93 | 1 | 0 | 1 | 1 | 0 | 0 | 0.65 | *1,15*1,2 | 0 | 2 | 44578991 | 1 | 0 | 176 | 0 | 0 | 0 | 0 | 0 | 0 | 0 | 0 | 0 | 0 | 0 | 0 | 0 | 0 | 0 | 0 | 0 | 0 | 0 | 0 | 0 | 0 | 0.0041262 | 1049.46 | 135.94 | 7.72 | 121.94 | 11.77
192 | 44571020 | 44578970 | 13984275 | 1 | 1 | 1 | 3 | 408-0018 | ССЦ Пенз. обл.408-0018 Пр. Минстроя России от 27.02.2015 № 140/пр | Щебень из природного камня для строительных работ марка 600, фракция 10-20 мм | 1339 | 1007 | м3 | м3 | 1 | 1 | -562267757 | -15 | 1609.22 | 0 | 0 | 0 | 312.47 | 0 | 0 | 0 | 5.15 | 1 | 1 | 1 | 0 | 1 | 0 | 0 | 0 | -15 |  | 0 | 2 | 44578992 | 1 | 6144 | 177 | 0 | 0 | 0 | 0 | 0 | 0 | 0 | 0 | 0 | 0 | 0 | 0 | 0 | 0 | 0 | 0 | 0 | 0 | 0 | 0 | 0 | 0 | -0.069 | 1609.22 | 312.47 | 5.15 | -4687.05 | 0
192 | 44571020 | 44578970 | 13984277 | 1 | 1 | 1 | 3 | 408-0020 | ССЦ Пенз. обл.408-0020 Пр. Минстроя России от 27.02.2015 № 140/пр | Щебень из природного камня для строительных работ марка 600, фракция 40-70 мм | 1339 | 1007 | м3 | м3 | 1 | 1 | -565367017 | -189 | 1027.94 | 0 | 0 | 0 | 199.6 | 0 | 0 | 0 | 5.15 | 1 | 1 | 1 | 0 | 1 | 0 | 0 | 0 | -189 |  | 0 | 2 | 44578993 | 1 | 6144 | 178 | 0 | 0 | 0 | 0 | 0 | 0 | 0 | 0 | 0 | 0 | 0 | 0 | 0 | 0 | 0 | 0 | 0 | 0 | 0 | 0 | 0 | 0 | -0.8694 | 1027.94 | 199.6 | 5.15 | -37724.4 | 0
192 | 44571020 | 44578970 | 13985061 | 1 | 1 | 1 | 3 | 411-0001 | ССЦ Пенз. обл.411-0001 Пр. Минстроя России от 27.02.2015 № 140/пр | Вода | 1339 | 1007 | м3 | м3 | 1 | 0 | -129011492 | 30 | 32.45 | 0 | 0 | 0 | 6.3 | 0 | 0 | 0 | 5.15 | 1 | 1 | 1 | 0 | 1 | 0 | 0 | 0 | 30 |  | 0 | 2 | 44578994 | 1 | 0 | 179 | 0 | 0 | 0 | 0 | 0 | 0 | 0 | 0 | 0 | 0 | 0 | 0 | 0 | 0 | 0 | 0 | 0 | 0 | 0 | 0 | 0 | 0 | 0.138 | 32.45 | 6.3 | 5.15 | 189 | 0
195 | 44571020 | 44578997 | 121548 | 1 | 1 | 1 | 1 | 2 |  | Затраты труда машинистов | 608254 | 1013 | чел.час | чел.час | 1 | 0 | -185737400 | 17.319 | 0 | 0 | 0 | 0 | 0 | 0 | 0 | 0 | 1 | 1 | 28.93 | 1 | 0 | 1 | 1 | 0 | 0 | 2.51 | *1,15*5*1,2 | 2 | 2 | 44579003 | 1 | 0 | 180 | 0 | 0 | 0 | 0 | 0 | 0 | 0 | 0 | 0 | 0 | 0 | 0 | 0 | 0 | 0 | 0 | 0 | 0 | 0 | 0 | 0 | 0 | 0.079667 | 0 | 0 | 1 | 0 | 0
195 | 44571020 | 44578997 | 13901881 | 1 | 1 | 1 | 2 | 030101 | ЦЭМ Пенз. обл.030101 Пр. Минстроя России от 27.02.2015 № 140/пр | Автопогрузчики 5 т | 1368 | 1011 | маш.-ч | маш.-ч | 1 | 0 | -1910634522 | 5.727 | 0 | 837 | 282.94 | 0 | 0 | 108.42 | 9.78 | 0 | 1 | 7.72 | 28.93 | 1 | 0 | 1 | 1 | 0 | 0 | 0.83 | *1,15*5*1,2 | 0 | 2 | 44579004 | 1 | 0 | 181 | 0 | 0 | 0 | 0 | 0 | 0 | 0 | 0 | 0 | 0 | 0 | 0 | 0 | 0 | 0 | 0 | 0 | 0 | 0 | 0 | 0 | 0 | 0.026344 | 837 | 108.42 | 7.72 | 620.93 | 56.03
195 | 44571020 | 44578997 | 13902508 | 1 | 1 | 1 | 2 | 120906 | ЦЭМ Пенз. обл.120906 Пр. Минстроя России от 27.02.2015 № 140/пр | Катки дорожные самоходные гладкие 8 т | 1368 | 1011 | маш.-ч | маш.-ч | 1 | 0 | -1878399779 | 5.934 | 0 | 646.09 | 326.33 | 0 | 0 | 83.69 | 11.28 | 0 | 1 | 7.72 | 28.93 | 1 | 0 | 1 | 1 | 0 | 0 | 0.86 | *1,15*5*1,2 | 0 | 2 | 44579005 | 1 | 0 | 182 | 0 | 0 | 0 | 0 | 0 | 0 | 0 | 0 | 0 | 0 | 0 | 0 | 0 | 0 | 0 | 0 | 0 | 0 | 0 | 0 | 0 | 0 | 0.027296 | 646.09 | 83.69 | 7.72 | 496.59 | 66.93
195 | 44571020 | 44578997 | 13902509 | 1 | 1 | 1 | 2 | 120907 | ЦЭМ Пенз. обл.120907 Пр. Минстроя России от 27.02.2015 № 140/пр | Катки дорожные самоходные гладкие 13 т | 1368 | 1011 | маш.-ч | маш.-ч | 1 | 0 | -1949254540 | 5.658 | 0 | 1083.81 | 405.02 | 0 | 0 | 140.39 | 14 | 0 | 1 | 7.72 | 28.93 | 1 | 0 | 1 | 1 | 0 | 0 | 0.82 | *1,15*5*1,2 | 0 | 2 | 44579006 | 1 | 0 | 183 | 0 | 0 | 0 | 0 | 0 | 0 | 0 | 0 | 0 | 0 | 0 | 0 | 0 | 0 | 0 | 0 | 0 | 0 | 0 | 0 | 0 | 0 | 0.026027 | 1083.81 | 140.39 | 7.72 | 794.33 | 79.21
195 | 44571020 | 44578997 | 13984277 | 1 | 1 | 1 | 3 | 408-0020 | ССЦ Пенз. обл.408-0020 Пр. Минстроя России от 27.02.2015 № 140/пр | Щебень из природного камня для строительных работ марка 600, фракция 40-70 мм | 1339 | 1007 | м3 | м3 | 1 | 1 | -565367017 | -63 | 1027.94 | 0 | 0 | 0 | 199.6 | 0 | 0 | 0 | 5.15 | 1 | 1 | 1 | 0 | 1 | 1 | 0 | 0 | -12.6 | *5 | 0 | 2 | 44579007 | 1 | 6144 | 184 | 0 | 0 | 0 | 0 | 0 | 0 | 0 | 0 | 0 | 0 | 0 | 0 | 0 | 0 | 0 | 0 | 0 | 0 | 0 | 0 | 0 | 0 | -0.2898 | 1027.94 | 199.6 | 5.15 | -12574.8 | 0
198 | 44571020 | 44579010 | 121548 | 1 | 1 | 1 | 1 | 2 |  | Затраты труда машинистов | 608254 | 1013 | чел.час | чел.час | 1 | 0 | -185737400 | 0.9108 | 0 | 0 | 0 | 0 | 0 | 0 | 0 | 0 | 1 | 1 | 28.93 | 1 | 0 | 1 | 1 | 0 | 0 | 0.66 | *1,15*1,2 | 2 | 2 | 44579014 | 1 | 0 | 185 | 0 | 0 | 0 | 0 | 0 | 0 | 0 | 0 | 0 | 0 | 0 | 0 | 0 | 0 | 0 | 0 | 0 | 0 | 0 | 0 | 0 | 0 | 0.0020948 | 0 | 0 | 1 | 0 | 0
198 | 44571020 | 44579010 | 13902468 | 1 | 1 | 1 | 2 | 120101 | ЦЭМ Пенз. обл.120101 Пр. Минстроя России от 27.02.2015 № 140/пр | Автогудронаторы 3500 л | 1368 | 1011 | маш.-ч | маш.-ч | 1 | 0 | 841752771 | 0.4554 | 0 | 1136 | 609.27 | 0 | 0 | 147.15 | 21.06 | 0 | 1 | 7.72 | 28.93 | 1 | 0 | 1 | 1 | 0 | 0 | 0.33 | *1,15*1,2 | 0 | 2 | 44579015 | 1 | 0 | 186 | 0 | 0 | 0 | 0 | 0 | 0 | 0 | 0 | 0 | 0 | 0 | 0 | 0 | 0 | 0 | 0 | 0 | 0 | 0 | 0 | 0 | 0 | 0.0010474 | 1136 | 147.15 | 7.72 | 67.01 | 9.59
198 | 44571020 | 44579010 | 13907214 | 1 | 1 | 1 | 3 | 101-1561 | ССЦ Пенз. обл.101-1561 Пр. Минстроя России от 27.02.2015 № 140/пр | Битумы нефтяные дорожные жидкие, класс МГ, СГ | 1348 | 1009 | т | т | 1000 | 0 | -718039020 | 1.03 | 12334.56 | 0 | 0 | 0 | 2395.06 | 0 | 0 | 0 | 5.15 | 1 | 1 | 1 | 0 | 1 | 0 | 0 | 0 | 1.03 |  | 0 | 2 | 44579016 | 1 | 0 | 187 | 0 | 0 | 0 | 0 | 0 | 0 | 0 | 0 | 0 | 0 | 0 | 0 | 0 | 0 | 0 | 0 | 0 | 0 | 0 | 0 | 0 | 0 | 0.002369 | 12334.56 | 2395.06 | 5.15 | 2466.91 | 0
200 | 44571020 | 44579018 | 9915078 | 1 | 1 | 1 | 1 | 1-1041-58 |  | Затраты труда рабочих (средний разряд 4,1) | 1191 | 1013 | чел.-ч. | чел.-ч. | 1 | 0 | -1998741301 | 30.0426 | 0 | 0 | 0 | 274.55 | 0 | 0 | 0 | 9.49 | 1 | 1 | 1 | 28.93 | 0 | 1 | 1 | 0 | 0 | 21.77 | *1,15*1,2 | 1 | 2 | 44579028 | 1 | 0 | 188 | 0 | 0 | 0 | 0 | 0 | 0 | 0 | 0 | 0 | 0 | 0 | 0 | 0 | 0 | 0 | 0 | 0 | 0 | 0 | 0 | 0 | 0 | 0.34549 | 274.55 | 9.49 | 28.93 | 285.11 | 0
200 | 44571020 | 44579018 | 121548 | 1 | 1 | 1 | 1 | 2 |  | Затраты труда машинистов | 608254 | 1013 | чел.час | чел.час | 1 | 0 | -185737400 | 29.67 | 0 | 0 | 0 | 0 | 0 | 0 | 0 | 0 | 1 | 1 | 28.93 | 1 | 0 | 1 | 1 | 0 | 0 | 21.5 | *1,15*1,2 | 2 | 2 | 44579029 | 1 | 0 | 189 | 0 | 0 | 0 | 0 | 0 | 0 | 0 | 0 | 0 | 0 | 0 | 0 | 0 | 0 | 0 | 0 | 0 | 0 | 0 | 0 | 0 | 0 | 0.3412 | 0 | 0 | 1 | 0 | 0
200 | 44571020 | 44579018 | 13902508 | 1 | 1 | 1 | 2 | 120906 | ЦЭМ Пенз. обл.120906 Пр. Минстроя России от 27.02.2015 № 140/пр | Катки дорожные самоходные гладкие 8 т | 1368 | 1011 | маш.-ч | маш.-ч | 1 | 0 | -1878399779 | 5.7684 | 0 | 646.09 | 326.33 | 0 | 0 | 83.69 | 11.28 | 0 | 1 | 7.72 | 28.93 | 1 | 0 | 1 | 1 | 0 | 0 | 4.18 | *1,15*1,2 | 0 | 2 | 44579030 | 1 | 0 | 190 | 0 | 0 | 0 | 0 | 0 | 0 | 0 | 0 | 0 | 0 | 0 | 0 | 0 | 0 | 0 | 0 | 0 | 0 | 0 | 0 | 0 | 0 | 0.066337 | 646.09 | 83.69 | 7.72 | 482.75 | 65.07
200 | 44571020 | 44579018 | 13902509 | 1 | 1 | 1 | 2 | 120907 | ЦЭМ Пенз. обл.120907 Пр. Минстроя России от 27.02.2015 № 140/пр | Катки дорожные самоходные гладкие 13 т | 1368 | 1011 | маш.-ч | маш.-ч | 1 | 0 | -1949254540 | 18.7266 | 0 | 1083.81 | 405.02 | 0 | 0 | 140.39 | 14 | 0 | 1 | 7.72 | 28.93 | 1 | 0 | 1 | 1 | 0 | 0 | 13.57 | *1,15*1,2 | 0 | 2 | 44579031 | 1 | 0 | 191 | 0 | 0 | 0 | 0 | 0 | 0 | 0 | 0 | 0 | 0 | 0 | 0 | 0 | 0 | 0 | 0 | 0 | 0 | 0 | 0 | 0 | 0 | 0.21536 | 1083.81 | 140.39 | 7.72 | 2629.02 | 262.17
200 | 44571020 | 44579018 | 13902589 | 1 | 1 | 1 | 2 | 121601 | ЦЭМ Пенз. обл.121601 Пр. Минстроя России от 27.02.2015 № 140/пр | Машины поливомоечные 6000 л | 1368 | 1011 | маш.-ч | маш.-ч | 1 | 0 | -249495239 | 0.4968 | 0 | 1040.58 | 326.33 | 0 | 0 | 134.79 | 11.28 | 0 | 1 | 7.72 | 28.93 | 1 | 0 | 1 | 1 | 0 | 0 | 0.36 | *1,15*1,2 | 0 | 2 | 44579032 | 1 | 0 | 192 | 0 | 0 | 0 | 0 | 0 | 0 | 0 | 0 | 0 | 0 | 0 | 0 | 0 | 0 | 0 | 0 | 0 | 0 | 0 | 0 | 0 | 0 | 0.0057132 | 1040.58 | 134.79 | 7.72 | 66.96 | 5.6
200 | 44571020 | 44579018 | 13902617 | 1 | 1 | 1 | 2 | 122000 | ЦЭМ Пенз. обл.122000 Пр. Минстроя России от 27.02.2015 № 140/пр | Укладчики асфальтобетона | 1368 | 1011 | маш.-ч | маш.-ч | 1 | 0 | 945238714 | 4.6782 | 0 | 1839.44 | 405.02 | 0 | 0 | 238.27 | 14 | 0 | 1 | 7.72 | 28.93 | 1 | 0 | 1 | 1 | 0 | 0 | 3.39 | *1,15*1,2 | 0 | 2 | 44579033 | 1 | 0 | 193 | 0 | 0 | 0 | 0 | 0 | 0 | 0 | 0 | 0 | 0 | 0 | 0 | 0 | 0 | 0 | 0 | 0 | 0 | 0 | 0 | 0 | 0 | 0.053799 | 1839.44 | 238.27 | 7.72 | 1114.68 | 65.49
200 | 44571020 | 44579018 | 13905489 | 1 | 1 | 1 | 3 | 101-0322 | ССЦ Пенз. обл.101-0322 Пр. Минстроя России от 27.02.2015 № 140/пр | Керосин для технических целей марок КТ-1, КТ-2 | 1348 | 1009 | т | т | 1000 | 0 | 1050839526 | 0.005 | 14504.25 | 0 | 0 | 0 | 2816.36 | 0 | 0 | 0 | 5.15 | 1 | 1 | 1 | 0 | 1 | 1 | 0 | 0 | 0.005 |  | 0 | 2 | 44579034 | 1 | 0 | 194 | 0 | 0 | 0 | 0 | 0 | 0 | 0 | 0 | 0 | 0 | 0 | 0 | 0 | 0 | 0 | 0 | 0 | 0 | 0 | 0 | 0 | 0 | 5.75e-05 | 14504.25 | 2816.36 | 5.15 | 14.08 | 0
200 | 44571020 | 44579018 | 13907214 | 1 | 1 | 1 | 3 | 101-1561 | ССЦ Пенз. обл.101-1561 Пр. Минстроя России от 27.02.2015 № 140/пр | Битумы нефтяные дорожные жидкие, класс МГ, СГ | 1348 | 1009 | т | т | 1000 | 0 | -718039020 | 0.074 | 12334.56 | 0 | 0 | 0 | 2395.06 | 0 | 0 | 0 | 5.15 | 1 | 1 | 1 | 0 | 1 | 1 | 0 | 0 | 0.074 |  | 0 | 2 | 44579035 | 1 | 0 | 195 | 0 | 0 | 0 | 0 | 0 | 0 | 0 | 0 | 0 | 0 | 0 | 0 | 0 | 0 | 0 | 0 | 0 | 0 | 0 | 0 | 0 | 0 | 0.000851 | 12334.56 | 2395.06 | 5.15 | 177.23 | 0
200 | 44571020 | 44579018 | 13984949 | 1 | 1 | 1 | 3 | 410-0034 | ССЦ Пенз. обл.410-0034 Пр. Минстроя России от 27.02.2015 № 140/пр | Смеси асфальтобетонные дорожные, аэродромные и асфальтобетон (холодные), марка II Бх | 1348 | 1009 | т | т | 1000 | 1 | 463314004 | -101 | 1932.9 | 0 | 0 | 0 | 375.32 | 0 | 0 | 0 | 5.15 | 1 | 1 | 1 | 0 | 1 | 1 | 0 | 0 | -101 |  | 0 | 2 | 44579036 | 1 | 6144 | 196 | 0 | 0 | 0 | 0 | 0 | 0 | 0 | 0 | 0 | 0 | 0 | 0 | 0 | 0 | 0 | 0 | 0 | 0 | 0 | 0 | 0 | 0 | -1.1615 | 1932.9 | 375.32 | 5.15 | -37907.32 | 0
202 | 44571020 | 44579038 | 9915065 | 1 | 1 | 1 | 1 | 1-1032-58 |  | Затраты труда рабочих (средний разряд 3,2) | 1191 | 1013 | чел.-ч. | чел.-ч. | 1 | 0 | 162480277 | 28.7868 | 0 | 0 | 0 | 245.91 | 0 | 0 | 0 | 8.5 | 1 | 1 | 1 | 28.93 | 0 | 1 | 1 | 0 | 0 | 20.86 | *1,15*1,2 | 1 | 2 | 44579063 | 1 | 0 | 197 | 0 | 0 | 0 | 0 | 0 | 0 | 0 | 0 | 0 | 0 | 0 | 0 | 0 | 0 | 0 | 0 | 0 | 0 | 0 | 0 | 0 | 0 | 0.13242 | 245.91 | 8.5 | 28.93 | 244.69 | 0
202 | 44571020 | 44579038 | 121548 | 1 | 1 | 1 | 1 | 2 |  | Затраты труда машинистов | 608254 | 1013 | чел.час | чел.час | 1 | 0 | -185737400 | 25.737 | 0 | 0 | 0 | 0 | 0 | 0 | 0 | 0 | 1 | 1 | 28.93 | 1 | 0 | 1 | 1 | 0 | 0 | 18.65 | *1,15*1,2 | 2 | 2 | 44579064 | 1 | 0 | 198 | 0 | 0 | 0 | 0 | 0 | 0 | 0 | 0 | 0 | 0 | 0 | 0 | 0 | 0 | 0 | 0 | 0 | 0 | 0 | 0 | 0 | 0 | 0.11839 | 0 | 0 | 1 | 0 | 0
202 | 44571020 | 44579038 | 13901881 | 1 | 1 | 1 | 2 | 030101 | ЦЭМ Пенз. обл.030101 Пр. Минстроя России от 27.02.2015 № 140/пр | Автопогрузчики 5 т | 1368 | 1011 | маш.-ч | маш.-ч | 1 | 0 | -1910634522 | 0.759 | 0 | 837 | 282.94 | 0 | 0 | 108.42 | 9.78 | 0 | 1 | 7.72 | 28.93 | 1 | 0 | 1 | 1 | 0 | 0 | 0.55 | *1,15*1,2 | 0 | 2 | 44579065 | 1 | 0 | 199 | 0 | 0 | 0 | 0 | 0 | 0 | 0 | 0 | 0 | 0 | 0 | 0 | 0 | 0 | 0 | 0 | 0 | 0 | 0 | 0 | 0 | 0 | 0.0034914 | 837 | 108.42 | 7.72 | 82.29 | 7.42
202 | 44571020 | 44579038 | 13901903 | 1 | 1 | 1 | 2 | 030301 | ЦЭМ Пенз. обл.030301 Пр. Минстроя России от 27.02.2015 № 140/пр | Лебедки ручные и рычажные тяговым усилием до 9,81 кН (1 т) | 1368 | 1011 | маш.-ч | маш.-ч | 1 | 0 | -1705371913 | 3.3672 | 0 | 10.27 | 0 | 0 | 0 | 1.33 | 0 | 0 | 1 | 7.72 | 28.93 | 1 | 0 | 1 | 1 | 0 | 0 | 2.44 | *1,15*1,2 | 0 | 2 | 44579066 | 1 | 0 | 200 | 0 | 0 | 0 | 0 | 0 | 0 | 0 | 0 | 0 | 0 | 0 | 0 | 0 | 0 | 0 | 0 | 0 | 0 | 0 | 0 | 0 | 0 | 0.015489 | 10.27 | 1.33 | 7.72 | 4.49 | 0
202 | 44571020 | 44579038 | 13902511 | 1 | 1 | 1 | 2 | 120909 | ЦЭМ Пенз. обл.120909 Пр. Минстроя России от 27.02.2015 № 140/пр | Каток самоходный ДУ-84, гладковальцевый, 14 т | 1368 | 1011 | маш.-ч | маш.-ч | 1 | 0 | -948705889 | 1.3386 | 0 | 1809.03 | 379.56 | 0 | 0 | 234.33 | 13.12 | 0 | 1 | 7.72 | 28.93 | 1 | 0 | 1 | 1 | 0 | 0 | 0.97 | *1,15*1,2 | 0 | 2 | 44579067 | 1 | 0 | 201 | 0 | 0 | 0 | 0 | 0 | 0 | 0 | 0 | 0 | 0 | 0 | 0 | 0 | 0 | 0 | 0 | 0 | 0 | 0 | 0 | 0 | 0 | 0.0061576 | 1809.03 | 234.33 | 7.72 | 313.67 | 17.57
202 | 44571020 | 44579038 | 13902560 | 1 | 1 | 1 | 2 | 121231 | ЦЭМ Пенз. обл.121231 Пр. Минстроя России от 27.02.2015 № 140/пр | Перегружатель асфальтовой смеси, емкость бункера до 25 т | 1368 | 1011 | маш.-ч | маш.-ч | 1 | 0 | -1482887100 | 2.8152 | 0 | 11665.46 | 405.02 | 0 | 0 | 1511.07 | 14 | 0 | 1 | 7.72 | 28.93 | 1 | 0 | 1 | 1 | 0 | 0 | 2.04 | *1,15*1,2 | 0 | 2 | 44579068 | 1 | 0 | 202 | 0 | 0 | 0 | 0 | 0 | 0 | 0 | 0 | 0 | 0 | 0 | 0 | 0 | 0 | 0 | 0 | 0 | 0 | 0 | 0 | 0 | 0 | 0.01295 | 11665.46 | 1511.07 | 7.72 | 4253.96 | 39.41
202 | 44571020 | 44579038 | 13902589 | 1 | 1 | 1 | 2 | 121601 | ЦЭМ Пенз. обл.121601 Пр. Минстроя России от 27.02.2015 № 140/пр | Машины поливомоечные 6000 л | 1368 | 1011 | маш.-ч | маш.-ч | 1 | 0 | -249495239 | 4.278 | 0 | 1040.58 | 326.33 | 0 | 0 | 134.79 | 11.28 | 0 | 1 | 7.72 | 28.93 | 1 | 0 | 1 | 1 | 0 | 0 | 3.1 | *1,15*1,2 | 0 | 2 | 44579069 | 1 | 0 | 203 | 0 | 0 | 0 | 0 | 0 | 0 | 0 | 0 | 0 | 0 | 0 | 0 | 0 | 0 | 0 | 0 | 0 | 0 | 0 | 0 | 0 | 0 | 0.019679 | 1040.58 | 134.79 | 7.72 | 576.63 | 48.26
202 | 44571020 | 44579038 | 13903845 | 1 | 1 | 1 | 2 | 330804 | ЦЭМ Пенз. обл.330804 Пр. Минстроя России от 27.02.2015 № 140/пр | Молотки при работе от передвижных компрессорных станций отбойные пневматические | 1368 | 1011 | маш.-ч | маш.-ч | 1 | 0 | 817583148 | 1.587 | 0 | 18.84 | 0 | 0 | 0 | 2.44 | 0 | 0 | 1 | 7.72 | 28.93 | 1 | 0 | 1 | 1 | 0 | 0 | 1.15 | *1,15*1,2 | 0 | 2 | 44579070 | 1 | 0 | 204 | 0 | 0 | 0 | 0 | 0 | 0 | 0 | 0 | 0 | 0 | 0 | 0 | 0 | 0 | 0 | 0 | 0 | 0 | 0 | 0 | 0 | 0 | 0.0073002 | 18.84 | 2.44 | 7.72 | 3.88 | 0
202 | 44571020 | 44579038 | 13904113 | 1 | 1 | 1 | 2 | 381202 | ЦЭМ Пенз. обл.381202 Пр. Минстроя России от 27.02.2015 № 140/пр | Асфальтоукладчик гусеничный типа ABG Titan 325 с шириной укладки от 2 до 5 м | 1368 | 1011 | маш.-ч | маш.-ч | 1 | 0 | 1949110842 | 2.8152 | 0 | 6535.29 | 462.3 | 0 | 0 | 846.54 | 15.98 | 0 | 1 | 7.72 | 28.93 | 1 | 0 | 1 | 1 | 0 | 0 | 2.04 | *1,15*1,2 | 0 | 2 | 44579071 | 1 | 0 | 205 | 0 | 0 | 0 | 0 | 0 | 0 | 0 | 0 | 0 | 0 | 0 | 0 | 0 | 0 | 0 | 0 | 0 | 0 | 0 | 0 | 0 | 0 | 0.01295 | 6535.29 | 846.54 | 7.72 | 2383.18 | 44.99
202 | 44571020 | 44579038 | 13904114 | 1 | 1 | 1 | 2 | 381204 | ЦЭМ Пенз. обл.381204 Пр. Минстроя России от 27.02.2015 № 140/пр | Разогреватель швов ABACUS | 1368 | 1011 | маш.-ч | маш.-ч | 1 | 0 | 353832726 | 2.8152 | 0 | 179.41 | 0 | 0 | 0 | 23.24 | 0 | 0 | 1 | 7.72 | 28.93 | 1 | 0 | 1 | 1 | 0 | 0 | 2.04 | *1,15*1,2 | 0 | 2 | 44579072 | 1 | 0 | 206 | 0 | 0 | 0 | 0 | 0 | 0 | 0 | 0 | 0 | 0 | 0 | 0 | 0 | 0 | 0 | 0 | 0 | 0 | 0 | 0 | 0 | 0 | 0.01295 | 179.41 | 23.24 | 7.72 | 65.43 | 0
202 | 44571020 | 44579038 | 13904115 | 1 | 1 | 1 | 2 | 381205 | ЦЭМ Пенз. обл.381205 Пр. Минстроя России от 27.02.2015 № 140/пр | Каток самоходный ABG DD 74 гладковальцевый, 7т | 1368 | 1011 | маш.-ч | маш.-ч | 1 | 0 | 166752838 | 2.0838 | 0 | 2774.26 | 379.56 | 0 | 0 | 359.36 | 13.12 | 0 | 1 | 7.72 | 28.93 | 1 | 0 | 1 | 1 | 0 | 0 | 1.51 | *1,15*1,2 | 0 | 2 | 44579073 | 1 | 0 | 207 | 0 | 0 | 0 | 0 | 0 | 0 | 0 | 0 | 0 | 0 | 0 | 0 | 0 | 0 | 0 | 0 | 0 | 0 | 0 | 0 | 0 | 0 | 0.0095855 | 2774.26 | 359.36 | 7.72 | 748.83 | 27.34
202 | 44571020 | 44579038 | 13904116 | 1 | 1 | 1 | 2 | 381206 | ЦЭМ Пенз. обл.381206 Пр. Минстроя России от 27.02.2015 № 140/пр | Каток самоходный BW-20R, тандемный на пневмоколесном ходу, 12т | 1368 | 1011 | маш.-ч | маш.-ч | 1 | 0 | 1707990375 | 3.5742 | 0 | 1103.03 | 379.56 | 0 | 0 | 142.88 | 13.12 | 0 | 1 | 7.72 | 28.93 | 1 | 0 | 1 | 1 | 0 | 0 | 2.59 | *1,15*1,2 | 0 | 2 | 44579074 | 1 | 0 | 208 | 0 | 0 | 0 | 0 | 0 | 0 | 0 | 0 | 0 | 0 | 0 | 0 | 0 | 0 | 0 | 0 | 0 | 0 | 0 | 0 | 0 | 0 | 0.016441 | 1103.03 | 142.88 | 7.72 | 510.68 | 46.89
202 | 44571020 | 44579038 | 13904117 | 1 | 1 | 1 | 2 | 381207 | ЦЭМ Пенз. обл.381207 Пр. Минстроя России от 27.02.2015 № 140/пр | Каток самоходный ABG DD 90, тандемный гладковальцевый, 10т | 1368 | 1011 | маш.-ч | маш.-ч | 1 | 0 | -920684672 | 2.9532 | 0 | 4413.99 | 379.56 | 0 | 0 | 571.76 | 13.12 | 0 | 1 | 7.72 | 28.93 | 1 | 0 | 1 | 1 | 0 | 0 | 2.14 | *1,15*1,2 | 0 | 2 | 44579075 | 1 | 0 | 209 | 0 | 0 | 0 | 0 | 0 | 0 | 0 | 0 | 0 | 0 | 0 | 0 | 0 | 0 | 0 | 0 | 0 | 0 | 0 | 0 | 0 | 0 | 0.013585 | 4413.99 | 571.76 | 7.72 | 1688.53 | 38.75
202 | 44571020 | 44579038 | 13904139 | 1 | 1 | 1 | 2 | 391751 | ЦЭМ Пенз. обл.391751 Пр. Минстроя России от 27.02.2015 № 140/пр | Компрессоры передвижные, давление 2,0 МПа, производительность 60 м3/мин | 1368 | 1011 | маш.-ч | маш.-ч | 1 | 0 | -257196907 | 5.1198 | 0 | 1864.38 | 282.94 | 0 | 0 | 241.5 | 9.78 | 0 | 1 | 7.72 | 28.93 | 1 | 0 | 1 | 1 | 0 | 0 | 3.71 | *1,15*1,2 | 0 | 2 | 44579076 | 1 | 0 | 210 | 0 | 0 | 0 | 0 | 0 | 0 | 0 | 0 | 0 | 0 | 0 | 0 | 0 | 0 | 0 | 0 | 0 | 0 | 0 | 0 | 0 | 0 | 0.023551 | 1864.38 | 241.5 | 7.72 | 1236.44 | 50.07
202 | 44571020 | 44579038 | 13904182 | 1 | 1 | 1 | 2 | 393010 | ЦЭМ Пенз. обл.393010 Пр. Минстроя России от 27.02.2015 № 140/пр | Нарезчик швов FS-520 | 1368 | 1011 | маш.-ч | маш.-ч | 1 | 0 | -44390238 | 2.0976 | 0 | 384.22 | 0 | 0 | 0 | 49.77 | 0 | 0 | 1 | 7.72 | 28.93 | 1 | 0 | 1 | 1 | 0 | 0 | 1.52 | *1,15*1,2 | 0 | 2 | 44579077 | 1 | 0 | 211 | 0 | 0 | 0 | 0 | 0 | 0 | 0 | 0 | 0 | 0 | 0 | 0 | 0 | 0 | 0 | 0 | 0 | 0 | 0 | 0 | 0 | 0 | 0.009649 | 384.22 | 49.77 | 7.72 | 104.4 | 0
202 | 44571020 | 44579038 | 13904256 | 1 | 1 | 1 | 2 | 400302 | ЦЭМ Пенз. обл.400302 Пр. Минстроя России от 27.02.2015 № 140/пр | Спецавтомашины типа УАЗ | 1368 | 1011 | маш.-ч | маш.-ч | 1 | 0 | -764725011 | 0.276 | 0 | 1057.33 | 0 | 0 | 0 | 136.96 | 0 | 0 | 1 | 7.72 | 28.93 | 1 | 0 | 1 | 1 | 0 | 0 | 0.2 | *1,15*1,2 | 0 | 2 | 44579078 | 1 | 0 | 212 | 0 | 0 | 0 | 0 | 0 | 0 | 0 | 0 | 0 | 0 | 0 | 0 | 0 | 0 | 0 | 0 | 0 | 0 | 0 | 0 | 0 | 0 | 0.0012696 | 1057.33 | 136.96 | 7.72 | 37.8 | 0
202 | 44571020 | 44579038 | 13906127 | 1 | 1 | 1 | 3 | 101-0782 | ССЦ Пенз. обл.101-0782 Пр. Минстроя России от 27.02.2015 № 140/пр | Поковки из квадратных заготовок, масса 1,8 кг | 1348 | 1009 | т | т | 1000 | 0 | -484291971 | 0.0008 | 47554.02 | 0 | 0 | 0 | 9233.79 | 0 | 0 | 0 | 5.15 | 1 | 1 | 1 | 0 | 1 | 0 | 0 | 0 | 0.0008 |  | 0 | 2 | 44579079 | 1 | 0 | 213 | 0 | 0 | 0 | 0 | 0 | 0 | 0 | 0 | 0 | 0 | 0 | 0 | 0 | 0 | 0 | 0 | 0 | 0 | 0 | 0 | 0 | 0 | 3.68e-06 | 47554.02 | 9233.79 | 5.15 | 7.39 | 0
202 | 44571020 | 44579038 | 13907356 | 1 | 1 | 1 | 3 | 101-1659 | ССЦ Пенз. обл.101-1659 Пр. Минстроя России от 27.02.2015 № 140/пр | Диск алмазный для твердых материалов, диаметр 350 мм | 1354 | 1010 | шт. | шт. | 1 | 0 | -1907685076 | 0.782 | 46740.68 | 0 | 0 | 0 | 9075.86 | 0 | 0 | 0 | 5.15 | 1 | 1 | 1 | 0 | 1 | 0 | 0 | 0 | 0.782 |  | 0 | 2 | 44579080 | 1 | 0 | 214 | 0 | 0 | 0 | 0 | 0 | 0 | 0 | 0 | 0 | 0 | 0 | 0 | 0 | 0 | 0 | 0 | 0 | 0 | 0 | 0 | 0 | 0 | 0.0035972 | 46740.68 | 9075.86 | 5.15 | 7097.32 | 0
202 | 44571020 | 44579038 | 13907379 | 1 | 1 | 1 | 3 | 101-1682 | ССЦ Пенз. обл.101-1682 Пр. Минстроя России от 27.02.2015 № 140/пр | Шнур полиамидный крученый, диаметром 2 мм | 1348 | 1009 | т | т | 1000 | 0 | 1477953555 | 0.0024 | 61800 | 0 | 0 | 0 | 12000 | 0 | 0 | 0 | 5.15 | 1 | 1 | 1 | 0 | 1 | 0 | 0 | 0 | 0.0024 |  | 0 | 2 | 44579081 | 1 | 0 | 215 | 0 | 0 | 0 | 0 | 0 | 0 | 0 | 0 | 0 | 0 | 0 | 0 | 0 | 0 | 0 | 0 | 0 | 0 | 0 | 0 | 0 | 0 | 1.104e-05 | 61800 | 12000 | 5.15 | 28.8 | 0
202 | 44571020 | 44579038 | 13907503 | 1 | 1 | 1 | 3 | 101-1797 | ССЦ Пенз. обл.101-1797 Пр. Минстроя России от 27.02.2015 № 140/пр | Эмульсия битумно-дорожная | 1348 | 1009 | т | т | 1000 | 0 | 404800933 | 0.004 | 16630.64 | 0 | 0 | 0 | 3229.25 | 0 | 0 | 0 | 5.15 | 1 | 1 | 1 | 0 | 1 | 0 | 0 | 0 | 0.004 |  | 0 | 2 | 44579082 | 1 | 0 | 216 | 0 | 0 | 0 | 0 | 0 | 0 | 0 | 0 | 0 | 0 | 0 | 0 | 0 | 0 | 0 | 0 | 0 | 0 | 0 | 0 | 0 | 0 | 1.84e-05 | 16630.64 | 3229.25 | 5.15 | 12.92 | 0
202 | 44571020 | 44579038 | 13907653 | 1 | 1 | 1 | 3 | 101-1929 | ССЦ Пенз. обл.101-1929 Пр. Минстроя России от 27.02.2015 № 140/пр | Болты анкерные | 1348 | 1009 | т | т | 1000 | 0 | -2065085059 | 0.012 | 57754.78 | 0 | 0 | 0 | 11214.52 | 0 | 0 | 0 | 5.15 | 1 | 1 | 1 | 0 | 1 | 0 | 0 | 0 | 0.012 |  | 0 | 2 | 44579083 | 1 | 0 | 217 | 0 | 0 | 0 | 0 | 0 | 0 | 0 | 0 | 0 | 0 | 0 | 0 | 0 | 0 | 0 | 0 | 0 | 0 | 0 | 0 | 0 | 0 | 5.52e-05 | 57754.78 | 11214.52 | 5.15 | 134.57 | 0
202 | 44571020 | 44579038 | 13944721 | 1 | 1 | 1 | 3 | 204-0007 | ССЦ Пенз. обл.204-0007 Пр. Минстроя России от 27.02.2015 № 140/пр | Горячекатаная арматурная сталь гладкая класса А-I, диаметром 20-22 мм | 1348 | 1009 | т | т | 1000 | 0 | -663786370 | 0.0008 | 29224.6 | 0 | 0 | 0 | 5674.68 | 0 | 0 | 0 | 5.15 | 1 | 1 | 1 | 0 | 1 | 0 | 0 | 0 | 0.0008 |  | 0 | 2 | 44579084 | 1 | 0 | 218 | 0 | 0 | 0 | 0 | 0 | 0 | 0 | 0 | 0 | 0 | 0 | 0 | 0 | 0 | 0 | 0 | 0 | 0 | 0 | 0 | 0 | 0 | 3.68e-06 | 29224.6 | 5674.68 | 5.15 | 4.54 | 0
202 | 44571020 | 44579038 | 13984900 | 1 | 1 | 1 | 3 | 410-0001 | ССЦ Пенз. обл.410-0001 Пр. Минстроя России от 27.02.2015 № 140/пр | Асфальтобетонные смеси дорожные, аэродромные и асфальтобетон (горячие и теплые для плотного асфальтобетона мелко и крупнозернистые, песчаные), марка I, тип А | 1348 | 1009 | т | т | 1000 | 1 | 1939557509 | -105.26 | 2651.89 | 0 | 0 | 0 | 514.93 | 0 | 0 | 0 | 5.15 | 1 | 1 | 1 | 0 | 1 | 1 | 0 | 0 | -105.26 |  | 0 | 2 | 44579085 | 1 | 6144 | 219 | 0 | 0 | 0 | 0 | 0 | 0 | 0 | 0 | 0 | 0 | 0 | 0 | 0 | 0 | 0 | 0 | 0 | 0 | 0 | 0 | 0 | 0 | -0.4842 | 2651.89 | 514.93 | 5.15 | -54201.53 | 0
202 | 44571020 | 44579038 | 13985062 | 1 | 1 | 1 | 3 | 411-0002 | ССЦ Пенз. обл.411-0002 Пр. Минстроя России от 27.02.2015 № 140/пр | Вода водопроводная | 1339 | 1007 | м3 | м3 | 1 | 0 | 949558190 | 20.52 | 32.45 | 0 | 0 | 0 | 6.3 | 0 | 0 | 0 | 5.15 | 1 | 1 | 1 | 0 | 1 | 0 | 0 | 0 | 20.52 |  | 0 | 2 | 44579086 | 1 | 0 | 220 | 0 | 0 | 0 | 0 | 0 | 0 | 0 | 0 | 0 | 0 | 0 | 0 | 0 | 0 | 0 | 0 | 0 | 0 | 0 | 0 | 0 | 0 | 0.094392 | 32.45 | 6.3 | 5.15 | 129.28 | 0
300 | 44571020 | 44571747 | 9908273 | 1 | 1 | 1 | 1 | 0-3306-58 |  | Электромонтажник-наладчик 6 разряда | 1191 | 1013 | чел.-ч. | чел.-ч. | 1 | 0 | -635394333 | 0.492 | 0 | 0 | 0 | 363.36 | 0 | 0 | 0 | 12.56 | 1 | 1 | 1 | 28.93 | 0 | 1 | 1 | 0 | 0 | 0.41 | *1,2 | 1 | 2 | 44571751 | 1 | 0 | 221 | 0 | 0 | 0 | 0 | 0 | 0 | 0 | 0 | 0 | 0 | 0 | 0 | 0 | 0 | 0 | 0 | 0 | 0 | 0 | 0 | 0 | 0 | 1.968 | 363.36 | 12.56 | 28.93 | 6.18 | 0
300 | 44571020 | 44571747 | 121548 | 1 | 1 | 1 | 1 | 2 |  | Затраты труда машинистов | 608254 | 1013 | чел.час | чел.час | 1 | 0 | -185737400 | 0 | 0 | 0 | 0 | 0 | 0 | 0 | 0 | 0 | 1 | 1 | 28.93 | 1 | 0 | 1 | 0 | 0 | 0 | 0 |  | 2 | 2 | 44571752 | 1 | 0 | 222 | 0 | 0 | 0 | 0 | 0 | 0 | 0 | 0 | 0 | 0 | 0 | 0 | 0 | 0 | 0 | 0 | 0 | 0 | 0 | 0 | 0 | 0 | 0 | 0 | 0 | 1 | 0 | 0
300 | 44571020 | 44571747 | 9907306 | 1 | 1 | 1 | 1 | 2-0023-58 |  | Инженер по наладке и испытаниям III категории | 1191 | 1013 | чел.-ч. | чел.-ч. | 1 | 0 | -1396037592 | 0.492 | 0 | 0 | 0 | 357 | 0 | 0 | 0 | 12.34 | 1 | 1 | 1 | 28.93 | 0 | 1 | 1 | 0 | 0 | 0.41 | *1,2 | 1 | 2 | 44571753 | 1 | 0 | 223 | 0 | 0 | 0 | 0 | 0 | 0 | 0 | 0 | 0 | 0 | 0 | 0 | 0 | 0 | 0 | 0 | 0 | 0 | 0 | 0 | 0 | 0 | 1.968 | 357 | 12.34 | 28.93 | 6.07 | 0
301 | 44571020 | 44571754 | 9908273 | 1 | 1 | 1 | 1 | 0-3306-58 |  | Электромонтажник-наладчик 6 разряда | 1191 | 1013 | чел.-ч. | чел.-ч. | 1 | 0 | -635394333 | 0.192 | 0 | 0 | 0 | 363.36 | 0 | 0 | 0 | 12.56 | 1 | 1 | 1 | 28.93 | 0 | 1 | 1 | 0 | 0 | 0.16 | *1,2 | 1 | 2 | 44571758 | 1 | 0 | 224 | 0 | 0 | 0 | 0 | 0 | 0 | 0 | 0 | 0 | 0 | 0 | 0 | 0 | 0 | 0 | 0 | 0 | 0 | 0 | 0 | 0 | 0 | 0.192 | 363.36 | 12.56 | 28.93 | 2.41 | 0
301 | 44571020 | 44571754 | 121548 | 1 | 1 | 1 | 1 | 2 |  | Затраты труда машинистов | 608254 | 1013 | чел.час | чел.час | 1 | 0 | -185737400 | 0 | 0 | 0 | 0 | 0 | 0 | 0 | 0 | 0 | 1 | 1 | 28.93 | 1 | 0 | 1 | 0 | 0 | 0 | 0 |  | 2 | 2 | 44571759 | 1 | 0 | 225 | 0 | 0 | 0 | 0 | 0 | 0 | 0 | 0 | 0 | 0 | 0 | 0 | 0 | 0 | 0 | 0 | 0 | 0 | 0 | 0 | 0 | 0 | 0 | 0 | 0 | 1 | 0 | 0
301 | 44571020 | 44571754 | 9907306 | 1 | 1 | 1 | 1 | 2-0023-58 |  | Инженер по наладке и испытаниям III категории | 1191 | 1013 | чел.-ч. | чел.-ч. | 1 | 0 | -1396037592 | 0.192 | 0 | 0 | 0 | 357 | 0 | 0 | 0 | 12.34 | 1 | 1 | 1 | 28.93 | 0 | 1 | 1 | 0 | 0 | 0.16 | *1,2 | 1 | 2 | 44571760 | 1 | 0 | 226 | 0 | 0 | 0 | 0 | 0 | 0 | 0 | 0 | 0 | 0 | 0 | 0 | 0 | 0 | 0 | 0 | 0 | 0 | 0 | 0 | 0 | 0 | 0.192 | 357 | 12.34 | 28.93 | 2.36 | 0
0

## EtalonRes
28 | 44571376 | 44571373 | 9914874 | 1 | 1 | 1 | 1 | 1-1020-58 |  | Затраты труда рабочих (средний разряд 2,0) | 1191 | 1013 | чел.-ч. | чел.-ч. | 1 | 280 | 0 | 0 | 0 | 7.58 | 0 | 1 | 1 | *1,2*1,15 | 386.4 | 2 | 44571374 | 1 | 0 | 0 | 0 | 0 | 0 | 0 | 0 | 0
28 | 44571377 | 44571373 | 121548 | 1 | 1 | 1 | 1 | 2 |  | Затраты труда машинистов | 608254 | 1013 | чел.час | чел.час | 1 | 0 | 0 | 0 | 0 | 0 | 0 | 1 | 2 | *1,2*1,15 | 0 | 2 | 44571375 | 2 | 0 | 0 | 0 | 0 | 0 | 0 | 0 | 0
29 | 44571381 | 44571378 | 10022687 | 1 | 1 | 1 | 1 | 1-1015-58 |  | Затраты труда рабочих (средний разряд 1,5) | 1191 | 1013 | чел.-ч. | чел.-ч. | 1 | 88.5 | 0 | 0 | 0 | 7.29 | 0 | 1 | 1 | *1,2*1,15 | 122.13 | 2 | 44571379 | 3 | 0 | 0 | 0 | 0 | 0 | 0 | 0 | 0
29 | 44571382 | 44571378 | 121548 | 1 | 1 | 1 | 1 | 2 |  | Затраты труда машинистов | 608254 | 1013 | чел.час | чел.час | 1 | 0 | 0 | 0 | 0 | 0 | 0 | 1 | 2 | *1,2*1,15 | 0 | 2 | 44571380 | 4 | 0 | 0 | 0 | 0 | 0 | 0 | 0 | 0
30 | 44571387 | 44571383 | 9914874 | 1 | 1 | 1 | 1 | 1-1020-58 |  | Затраты труда рабочих (средний разряд 2,0) | 1191 | 1013 | чел.-ч. | чел.-ч. | 1 | 12.86 | 0 | 0 | 0 | 7.58 | 0 | 1 | 1 | *1,2*1,15 | 17.7468 | 2 | 44571384 | 5 | 0 | 0 | 0 | 0 | 0 | 0 | 0 | 0
30 | 44571388 | 44571383 | 121548 | 1 | 1 | 1 | 1 | 2 |  | Затраты труда машинистов | 608254 | 1013 | чел.час | чел.час | 1 | 58.76 | 0 | 0 | 0 | 0 | 0 | 1 | 2 | *1,2*1,15 | 81.0888 | 2 | 44571385 | 6 | 0 | 0 | 0 | 0 | 0 | 0 | 0 | 0
30 | 44571389 | 44571383 | 13902165 | 1 | 1 | 1 | 2 | 060337 | ЦЭМ Пенз. обл.060337 Пр. Минстроя России от 27.02.2015 № 140/пр | Экскаваторы одноковшовые дизельные на пневмоколесном ходу при работе на других видах строительства 0,25 м3 | 1368 | 1011 | маш.-ч | маш.-ч | 1 | 58.76 | 0 | 79.94 | 11.28 | 0 | 0 | 1 | 0 | *1,2*1,15 | 81.0888 | 2 | 44571386 | 7 | 0 | 0 | 0 | 0 | 0 | 0 | 0 | 0
31 | 44571393 | 44571390 | 9914874 | 1 | 1 | 1 | 1 | 1-1020-58 |  | Затраты труда рабочих (средний разряд 2,0) | 1191 | 1013 | чел.-ч. | чел.-ч. | 1 | 154 | 0 | 0 | 0 | 7.58 | 0 | 1 | 1 | *1,2*1,15 | 212.52 | 2 | 44571391 | 8 | 0 | 0 | 0 | 0 | 0 | 0 | 0 | 0
31 | 44571394 | 44571390 | 121548 | 1 | 1 | 1 | 1 | 2 |  | Затраты труда машинистов | 608254 | 1013 | чел.час | чел.час | 1 | 0 | 0 | 0 | 0 | 0 | 0 | 1 | 2 | *1,2*1,15 | 0 | 2 | 44571392 | 9 | 0 | 0 | 0 | 0 | 0 | 0 | 0 | 0
32 | 44580238 | 44571395 | 121548 | 1 | 1 | 1 | 1 | 2 |  | Затраты труда машинистов | 608254 | 1013 | чел.час | чел.час | 1 | 8.87 | 0 | 0 | 0 | 0 | 0 | 1 | 2 | *1,2*1,15 | 12.2406 | 2 | 44580238 | 10 | 0 | 0 | 0 | 0 | 0 | 0 | 0 | 0
32 | 44580239 | 44571395 | 13902216 | 1 | 1 | 1 | 2 | 070148 | ЦЭМ Пенз. обл.070148 Пр. Минстроя России от 27.02.2015 № 140/пр | Бульдозеры при работе на других видах строительства 59 кВт (80 л.с.) | 1368 | 1011 | маш.-ч | маш.-ч | 1 | 8.87 | 0 | 63.97 | 11.28 | 0 | 0 | 1 | 0 | *1,2*1,15 | 12.2406 | 2 | 44580239 | 11 | 0 | 0 | 0 | 0 | 0 | 0 | 0 | 0
33 | 44571403 | 44571400 | 10022687 | 1 | 1 | 1 | 1 | 1-1015-58 |  | Затраты труда рабочих (средний разряд 1,5) | 1191 | 1013 | чел.-ч. | чел.-ч. | 1 | 88.5 | 0 | 0 | 0 | 7.29 | 0 | 1 | 1 | *1,2*1,15 | 122.13 | 2 | 44571401 | 12 | 0 | 0 | 0 | 0 | 0 | 0 | 0 | 0
33 | 44571404 | 44571400 | 121548 | 1 | 1 | 1 | 1 | 2 |  | Затраты труда машинистов | 608254 | 1013 | чел.час | чел.час | 1 | 0 | 0 | 0 | 0 | 0 | 0 | 1 | 2 | *1,2*1,15 | 0 | 2 | 44571402 | 13 | 0 | 0 | 0 | 0 | 0 | 0 | 0 | 0
34 | 44571410 | 44571405 | 9915005 | 1 | 1 | 1 | 1 | 1-1030-58 |  | Затраты труда рабочих (средний разряд 3,0) | 1191 | 1013 | чел.-ч. | чел.-ч. | 1 | 12.53 | 0 | 0 | 0 | 8.29 | 0 | 1 | 1 | *1,2*1,15 | 17.2914 | 2 | 44571406 | 14 | 0 | 0 | 0 | 0 | 0 | 0 | 0 | 0
34 | 44571411 | 44571405 | 121548 | 1 | 1 | 1 | 1 | 2 |  | Затраты труда машинистов | 608254 | 1013 | чел.час | чел.час | 1 | 3.04 | 0 | 0 | 0 | 0 | 0 | 1 | 2 | *1,2*1,15 | 4.1952 | 2 | 44571407 | 15 | 0 | 0 | 0 | 0 | 0 | 0 | 0 | 0
34 | 44571412 | 44571405 | 13902095 | 1 | 1 | 1 | 2 | 050101 | ЦЭМ Пенз. обл.050101 Пр. Минстроя России от 27.02.2015 № 140/пр | Компрессоры передвижные с двигателем внутреннего сгорания давлением до 686 кПа (7 ат), производительность до 5 м3/мин | 1368 | 1011 | маш.-ч | маш.-ч | 1 | 3.04 | 0 | 104.34 | 9.78 | 0 | 0 | 1 | 0 | *1,2*1,15 | 4.1952 | 2 | 44571408 | 16 | 0 | 0 | 0 | 0 | 0 | 0 | 0 | 0
34 | 44571413 | 44571405 | 13903869 | 1 | 1 | 1 | 2 | 331100 | ЦЭМ Пенз. обл.331100 Пр. Минстроя России от 27.02.2015 № 140/пр | Трамбовки пневматические при работе от передвижных компрессорных станций | 1368 | 1011 | маш.-ч | маш.-ч | 1 | 12.18 | 0 | 0.63 | 0 | 0 | 0 | 1 | 0 | *1,2*1,15 | 16.8084 | 2 | 44571409 | 17 | 0 | 0 | 0 | 0 | 0 | 0 | 0 | 0
35 | 44571417 | 44571414 | 121548 | 1 | 1 | 1 | 1 | 2 |  | Затраты труда машинистов | 608254 | 1013 | чел.час | чел.час | 1 | 0.029 | 0 | 0 | 0 | 0 | 0 | 1 | 2 |  | 0.029 | 2 | 44571415 | 18 | 0 | 0 | 0 | 0 | 0 | 0 | 0 | 0
35 | 44571418 | 44571414 | 13902139 | 1 | 1 | 1 | 2 | 060248 | ЦЭМ Пенз. обл.060248 Пр. Минстроя России от 27.02.2015 № 140/пр | Экскаваторы одноковшовые дизельные на гусеничном ходу при работе на других видах строительства 0,65 м3 | 1368 | 1011 | маш.-ч | маш.-ч | 1 | 0.029 | 0 | 141.56 | 13.12 | 0 | 0 | 1 | 0 |  | 0.029 | 2 | 44571416 | 19 | 0 | 0 | 0 | 0 | 0 | 0 | 0 | 0
37 | 44571431 | 44571420 | 9914981 | 1 | 1 | 1 | 1 | 1-1037-58 |  | Затраты труда рабочих (средний разряд 3,7) | 1191 | 1013 | чел.-ч. | чел.-ч. | 1 | 225.04 | 0 | 0 | 0 | 9.03 | 0 | 1 | 1 | *1,2*1,15 | 310.5552 | 2 | 44571421 | 20 | 0 | 0 | 0 | 0 | 0 | 0 | 0 | 0
37 | 44571432 | 44571420 | 121548 | 1 | 1 | 1 | 1 | 2 |  | Затраты труда машинистов | 608254 | 1013 | чел.час | чел.час | 1 | 30.28 | 0 | 0 | 0 | 0 | 0 | 1 | 2 | *1,2*1,15 | 41.7864 | 2 | 44571422 | 21 | 0 | 0 | 0 | 0 | 0 | 0 | 0 | 0
37 | 44571433 | 44571420 | 13901800 | 1 | 1 | 1 | 2 | 021141 | ЦЭМ Пенз. обл.021141 Пр. Минстроя России от 27.02.2015 № 140/пр | Краны на автомобильном ходу при работе на других видах строительства 10 т | 1368 | 1011 | маш.-ч | маш.-ч | 1 | 0.35 | 0 | 127.66 | 13.12 | 0 | 0 | 1 | 0 | *1,2*1,15 | 0.483 | 2 | 44571423 | 22 | 0 | 0 | 0 | 0 | 0 | 0 | 0 | 0
37 | 44571434 | 44571420 | 13902030 | 1 | 1 | 1 | 2 | 040102 | ЦЭМ Пенз. обл.040102 Пр. Минстроя России от 27.02.2015 № 140/пр | Электростанции передвижные 4 кВт | 1368 | 1011 | маш.-ч | маш.-ч | 1 | 1.39 | 0 | 30.69 | 11.28 | 0 | 0 | 1 | 0 | *1,2*1,15 | 1.9182 | 2 | 44571424 | 23 | 0 | 0 | 0 | 0 | 0 | 0 | 0 | 0
37 | 44571435 | 44571420 | 13902093 | 1 | 1 | 1 | 2 | 042901 | ЦЭМ Пенз. обл.042901 Пр. Минстроя России от 27.02.2015 № 140/пр | Установки для гидравлических испытаний трубопроводов, давление нагнетания низкое 0,1 МПа (1 кгс/см2), высокое 10 МПа (100 кгс/см2) при работе от передвижных электростанций | 1368 | 1011 | маш.-ч | маш.-ч | 1 | 12 | 0 | 35.86 | 0 | 0 | 0 | 1 | 0 | *1,2*1,15 | 16.56 | 2 | 44571425 | 24 | 0 | 0 | 0 | 0 | 0 | 0 | 0 | 0
37 | 44571436 | 44571420 | 13902290 | 1 | 1 | 1 | 2 | 081600 | ЦЭМ Пенз. обл.081600 Пр. Минстроя России от 27.02.2015 № 140/пр | Агрегаты для сварки полиэтиленовых труб | 1368 | 1011 | маш.-ч | маш.-ч | 1 | 28.54 | 0 | 109.39 | 13.12 | 0 | 0 | 1 | 0 | *1,2*1,15 | 39.3852 | 2 | 44571426 | 25 | 0 | 0 | 0 | 0 | 0 | 0 | 0 | 0
37 | 44571437 | 44571420 | 13904227 | 1 | 1 | 1 | 2 | 400001 | ЦЭМ Пенз. обл.400001 Пр. Минстроя России от 27.02.2015 № 140/пр | Автомобили бортовые, грузоподъемность до 5 т | 1368 | 1011 | маш.-ч | маш.-ч | 1 | 0.52 | 0 | 80.75 | 0 | 0 | 0 | 1 | 0 | *1,2*1,15 | 0.7176 | 2 | 44571427 | 26 | 0 | 0 | 0 | 0 | 0 | 0 | 0 | 0
37 | 44571438 | 44571420 | 13907450 | 1 | 1 | 1 | 3 | 101-1742 | ССЦ Пенз. обл.101-1742 Пр. Минстроя России от 27.02.2015 № 140/пр | Толь с крупнозернистой посыпкой гидроизоляционный марки ТГ-350 | 1327 | 1005 | м2 | м2 | 1 | 0.44 | 7.41 | 0 | 0 | 0 | 0 | 1 | 0 |  | 0.44 | 2 | 44571428 | 27 | 0 | 0 | 0 | 0 | 0 | 0 | 0 | 0
37 | 44571439 | 44571420 | 13985061 | 1 | 1 | 1 | 3 | 411-0001 | ССЦ Пенз. обл.411-0001 Пр. Минстроя России от 27.02.2015 № 140/пр | Вода | 1339 | 1007 | м3 | м3 | 1 | 18 | 6.3 | 0 | 0 | 0 | 0 | 1 | 0 |  | 18 | 2 | 44571429 | 28 | 0 | 0 | 0 | 0 | 0 | 0 | 0 | 0
37 | 44571440 | 44571420 | 13999039 | 1 | 1 | 1 | 3 | 507-0595 | ССЦ Пенз. обл.507-0595 Пр. Минстроя России от 27.02.2015 № 140/пр | Трубы напорные из полиэтилена низкого давления среднего типа, наружным диаметром 110 мм | 1302 | 1003 | 10 м | 10 м | 10 | 101 | 752.22 | 0 | 0 | 0 | 0 | 1 | 0 |  | 101 | 2 | 44571430 | 29 | 0 | 0 | 0 | 0 | 0 | 0 | 0 | 0
38 | 44571445 | 44571441 | 9914912 | 1 | 1 | 1 | 1 | 1-1022-58 |  | Затраты труда рабочих (средний разряд 2,2) | 1191 | 1013 | чел.-ч. | чел.-ч. | 1 | 40 | 0 | 0 | 0 | 7.72 | 0 | 1 | 1 | *1,15*1,2 | 55.2 | 2 | 44571442 | 30 | 0 | 0 | 0 | 0 | 0 | 0 | 0 | 0
38 | 44571446 | 44571441 | 121548 | 1 | 1 | 1 | 1 | 2 |  | Затраты труда машинистов | 608254 | 1013 | чел.час | чел.час | 1 | 0 | 0 | 0 | 0 | 0 | 0 | 1 | 2 | *1,15*1,2 | 0 | 2 | 44571443 | 31 | 0 | 0 | 0 | 0 | 0 | 0 | 0 | 0
38 | 44571447 | 44571441 | 13984228 | 1 | 1 | 1 | 3 | 407-0013 | ССЦ Пенз. обл.407-0013 Пр. Минстроя России от 27.02.2015 № 140/пр | Земля растительная механизированной заготовки | 1339 | 1007 | м3 | м3 | 1 | 15 | 129.37 | 0 | 0 | 0 | 0 | 1 | 0 |  | 15 | 2 | 44571444 | 32 | 0 | 0 | 0 | 0 | 0 | 0 | 0 | 0
39 | 44571452 | 44571448 | 9914912 | 1 | 1 | 1 | 1 | 1-1022-58 |  | Затраты труда рабочих (средний разряд 2,2) | 1191 | 1013 | чел.-ч. | чел.-ч. | 1 | 5.47 | 0 | 0 | 0 | 7.72 | 0 | 1 | 1 | *1,2*1,15 | 7.5486 | 2 | 44571449 | 33 | 0 | 0 | 0 | 0 | 0 | 0 | 0 | 0
39 | 44571453 | 44571448 | 121548 | 1 | 1 | 1 | 1 | 2 |  | Затраты труда машинистов | 608254 | 1013 | чел.час | чел.час | 1 | 0 | 0 | 0 | 0 | 0 | 0 | 1 | 2 | *1,2*1,15 | 0 | 2 | 44571450 | 34 | 0 | 0 | 0 | 0 | 0 | 0 | 0 | 0
39 | 44571454 | 44571448 | 13984228 | 1 | 1 | 1 | 3 | 407-0013 | ССЦ Пенз. обл.407-0013 Пр. Минстроя России от 27.02.2015 № 140/пр | Земля растительная механизированной заготовки | 1339 | 1007 | м3 | м3 | 1 | 5 | 129.37 | 0 | 0 | 0 | 0 | 1 | 0 |  | 5 | 2 | 44571451 | 35 | 0 | 0 | 0 | 0 | 0 | 0 | 0 | 0
84 | 44571460 | 44571455 | 9915120 | 1 | 1 | 1 | 1 | 1-1040-58 |  | Затраты труда рабочих (средний разряд 4,0) | 1191 | 1013 | чел.-ч. | чел.-ч. | 1 | 5.3 | 0 | 0 | 0 | 9.35 | 0 | 1 | 1 | *1,2*1,15 | 7.314 | 2 | 44571456 | 36 | 0 | 0 | 0 | 0 | 0 | 0 | 0 | 0
84 | 44571461 | 44571455 | 121548 | 1 | 1 | 1 | 1 | 2 |  | Затраты труда машинистов | 608254 | 1013 | чел.час | чел.час | 1 | 0 | 0 | 0 | 0 | 0 | 0 | 1 | 2 | *1,2*1,15 | 0 | 2 | 44571457 | 37 | 0 | 0 | 0 | 0 | 0 | 0 | 0 | 0
84 | 44571462 | 44571455 | 13904227 | 1 | 1 | 1 | 2 | 400001 | ЦЭМ Пенз. обл.400001 Пр. Минстроя России от 27.02.2015 № 140/пр | Автомобили бортовые, грузоподъемность до 5 т | 1368 | 1011 | маш.-ч | маш.-ч | 1 | 3.9 | 0 | 80.75 | 0 | 0 | 0 | 1 | 0 | *1,2*1,15 | 5.382 | 2 | 44571458 | 38 | 0 | 0 | 0 | 0 | 0 | 0 | 0 | 0
84 | 44571463 | 44571455 | 14105700 | 1 | 1 | 1 | 3 | 999-9950 | ССЦ Пенз. обл.999-9950 Пр. Минстроя России от 27.02.2015 № 140/пр | Вспомогательные ненормируемые материалы (2% от ОЗП) | 1374 | 1013 | РУБ | РУБ | 1 | 0.99 | 1 | 0 | 0 | 0 | 0 | 1 | 0 |  | 0.99 | 2 | 44571459 | 39 | 0 | 0 | 0 | 0 | 0 | 0 | 0 | 0
85 | 44571470 | 44571464 | 9915120 | 1 | 1 | 1 | 1 | 1-1040-58 |  | Затраты труда рабочих (средний разряд 4,0) | 1191 | 1013 | чел.-ч. | чел.-ч. | 1 | 5.21 | 0 | 0 | 0 | 9.35 | 0 | 1 | 1 | *1,2*1,15 | 7.1898 | 2 | 44571465 | 40 | 0 | 0 | 0 | 0 | 0 | 0 | 0 | 0
85 | 44571471 | 44571464 | 121548 | 1 | 1 | 1 | 1 | 2 |  | Затраты труда машинистов | 608254 | 1013 | чел.час | чел.час | 1 | 1.73 | 0 | 0 | 0 | 0 | 0 | 1 | 2 | *1,2*1,15 | 2.3874 | 2 | 44571466 | 41 | 0 | 0 | 0 | 0 | 0 | 0 | 0 | 0
85 | 44571472 | 44571464 | 13901789 | 1 | 1 | 1 | 2 | 021102 | ЦЭМ Пенз. обл.021102 Пр. Минстроя России от 27.02.2015 № 140/пр | Краны на автомобильном ходу при работе на монтаже технологического оборудования 10 т | 1368 | 1011 | маш.-ч | маш.-ч | 1 | 1.73 | 0 | 156.72 | 13.12 | 0 | 0 | 1 | 0 | *1,2*1,15 | 2.3874 | 2 | 44571467 | 42 | 0 | 0 | 0 | 0 | 0 | 0 | 0 | 0
85 | 44571473 | 44571464 | 13904227 | 1 | 1 | 1 | 2 | 400001 | ЦЭМ Пенз. обл.400001 Пр. Минстроя России от 27.02.2015 № 140/пр | Автомобили бортовые, грузоподъемность до 5 т | 1368 | 1011 | маш.-ч | маш.-ч | 1 | 1.73 | 0 | 80.75 | 0 | 0 | 0 | 1 | 0 | *1,2*1,15 | 2.3874 | 2 | 44571468 | 43 | 0 | 0 | 0 | 0 | 0 | 0 | 0 | 0
85 | 44571474 | 44571464 | 14105700 | 1 | 1 | 1 | 3 | 999-9950 | ССЦ Пенз. обл.999-9950 Пр. Минстроя России от 27.02.2015 № 140/пр | Вспомогательные ненормируемые материалы (2% от ОЗП) | 1374 | 1013 | РУБ | РУБ | 1 | 0.97 | 1 | 0 | 0 | 0 | 0 | 1 | 0 |  | 0.97 | 2 | 44571469 | 44 | 0 | 0 | 0 | 0 | 0 | 0 | 0 | 0
86 | 44571488 | 44571475 | 9915120 | 1 | 1 | 1 | 1 | 1-1040-58 |  | Затраты труда рабочих (средний разряд 4,0) | 1191 | 1013 | чел.-ч. | чел.-ч. | 1 | 10.96 | 0 | 0 | 0 | 9.35 | 0 | 1 | 1 | *1,15*1,2 | 15.1248 | 2 | 44571476 | 45 | 0 | 0 | 0 | 0 | 0 | 0 | 0 | 0
86 | 44571489 | 44571475 | 121548 | 1 | 1 | 1 | 1 | 2 |  | Затраты труда машинистов | 608254 | 1013 | чел.час | чел.час | 1 | 0.45 | 0 | 0 | 0 | 0 | 0 | 1 | 2 | *1,15*1,2 | 0.621 | 2 | 44571477 | 46 | 0 | 0 | 0 | 0 | 0 | 0 | 0 | 0
86 | 44571490 | 44571475 | 13901789 | 1 | 1 | 1 | 2 | 021102 | ЦЭМ Пенз. обл.021102 Пр. Минстроя России от 27.02.2015 № 140/пр | Краны на автомобильном ходу при работе на монтаже технологического оборудования 10 т | 1368 | 1011 | маш.-ч | маш.-ч | 1 | 0.45 | 0 | 156.72 | 13.12 | 0 | 0 | 1 | 0 | *1,15*1,2 | 0.621 | 2 | 44571478 | 47 | 0 | 0 | 0 | 0 | 0 | 0 | 0 | 0
86 | 44571491 | 44571475 | 13901897 | 1 | 1 | 1 | 2 | 030203 | ЦЭМ Пенз. обл.030203 Пр. Минстроя России от 27.02.2015 № 140/пр | Домкраты гидравлические грузоподъемностью 63-100 т | 1368 | 1011 | маш.-ч | маш.-ч | 1 | 2.58 | 0 | 2.7 | 0 | 0 | 0 | 1 | 0 | *1,15*1,2 | 3.5604 | 2 | 44571479 | 48 | 0 | 0 | 0 | 0 | 0 | 0 | 0 | 0
86 | 44571492 | 44571475 | 13901915 | 1 | 1 | 1 | 2 | 030402 | ЦЭМ Пенз. обл.030402 Пр. Минстроя России от 27.02.2015 № 140/пр | Лебедки электрические тяговым усилием до 12,26 кН (1,25 т) | 1368 | 1011 | маш.-ч | маш.-ч | 1 | 2.58 | 0 | 4.61 | 0 | 0 | 0 | 1 | 0 | *1,15*1,2 | 3.5604 | 2 | 44571480 | 49 | 0 | 0 | 0 | 0 | 0 | 0 | 0 | 0
86 | 44571493 | 44571475 | 13904227 | 1 | 1 | 1 | 2 | 400001 | ЦЭМ Пенз. обл.400001 Пр. Минстроя России от 27.02.2015 № 140/пр | Автомобили бортовые, грузоподъемность до 5 т | 1368 | 1011 | маш.-ч | маш.-ч | 1 | 0.45 | 0 | 80.75 | 0 | 0 | 0 | 1 | 0 | *1,15*1,2 | 0.621 | 2 | 44571481 | 50 | 0 | 0 | 0 | 0 | 0 | 0 | 0 | 0
86 | 44571494 | 44571475 | 13907327 | 1 | 1 | 1 | 3 | 101-1641 | ССЦ Пенз. обл.101-1641 Пр. Минстроя России от 27.02.2015 № 140/пр | Сталь угловая равнополочная, марка стали ВСт3кп2, размером 50x50x5 мм | 1348 | 1009 | т | т | 1000 | 0.01 | 7928.9 | 0 | 0 | 0 | 0 | 1 | 0 |  | 0.01 | 2 | 44571482 | 51 | 0 | 0 | 0 | 0 | 0 | 0 | 0 | 0
86 | 44571495 | 44571475 | 13907466 | 1 | 1 | 1 | 3 | 101-1755 | ССЦ Пенз. обл.101-1755 Пр. Минстроя России от 27.02.2015 № 140/пр | Сталь полосовая, марка стали Ст3сп шириной 50-200 мм толщиной 4-5 мм | 1348 | 1009 | т | т | 1000 | 0.001 | 6374.01 | 0 | 0 | 0 | 0 | 1 | 0 |  | 0.001 | 2 | 44571483 | 52 | 0 | 0 | 0 | 0 | 0 | 0 | 0 | 0
86 | 44571496 | 44571475 | 13907882 | 1 | 1 | 1 | 3 | 101-2143 | ССЦ Пенз. обл.101-2143 Пр. Минстроя России от 27.02.2015 № 140/пр | Краска | 1346 | 1009 | кг | кг | 1 | 0.25 | 28.89 | 0 | 0 | 0 | 0 | 1 | 0 |  | 0.25 | 2 | 44571484 | 53 | 0 | 0 | 0 | 0 | 0 | 0 | 0 | 0
86 | 44571497 | 44571475 | 13908341 | 1 | 1 | 1 | 3 | 101-2478 | ССЦ Пенз. обл.101-2478 Пр. Минстроя России от 27.02.2015 № 140/пр | Лента К226 | 1308 | 1003 | 100 м | 100 м | 100 | 0.0096 | 115.45 | 0 | 0 | 0 | 0 | 1 | 0 |  | 0.0096 | 2 | 44571485 | 54 | 0 | 0 | 0 | 0 | 0 | 0 | 0 | 0
86 | 44571498 | 44571475 | 13930780 | 1 | 1 | 1 | 3 | 113-1786 | ССЦ Пенз. обл.113-1786 Пр. Минстроя России от 27.02.2015 № 140/пр | Лак битумный БТ-123 | 1348 | 1009 | т | т | 1000 | 6e-05 | 9345.32 | 0 | 0 | 0 | 0 | 1 | 0 |  | 6e-05 | 2 | 44571486 | 55 | 0 | 0 | 0 | 0 | 0 | 0 | 0 | 0
86 | 44571499 | 44571475 | 14105700 | 1 | 1 | 1 | 3 | 999-9950 | ССЦ Пенз. обл.999-9950 Пр. Минстроя России от 27.02.2015 № 140/пр | Вспомогательные ненормируемые материалы (2% от ОЗП) | 1374 | 1013 | РУБ | РУБ | 1 | 2.05 | 1 | 0 | 0 | 0 | 0 | 1 | 0 |  | 2.05 | 2 | 44571487 | 56 | 0 | 0 | 0 | 0 | 0 | 0 | 0 | 0
87 | 44571511 | 44571500 | 9915120 | 1 | 1 | 1 | 1 | 1-1040-58 |  | Затраты труда рабочих (средний разряд 4,0) | 1191 | 1013 | чел.-ч. | чел.-ч. | 1 | 14.64 | 0 | 0 | 0 | 9.35 | 0 | 1 | 1 | *1,2*1,15 | 20.2032 | 2 | 44571501 | 57 | 0 | 0 | 0 | 0 | 0 | 0 | 0 | 0
87 | 44571512 | 44571500 | 121548 | 1 | 1 | 1 | 1 | 2 |  | Затраты труда машинистов | 608254 | 1013 | чел.час | чел.час | 1 | 0.2 | 0 | 0 | 0 | 0 | 0 | 1 | 2 | *1,2*1,15 | 0.276 | 2 | 44571502 | 58 | 0 | 0 | 0 | 0 | 0 | 0 | 0 | 0
87 | 44571513 | 44571500 | 13901789 | 1 | 1 | 1 | 2 | 021102 | ЦЭМ Пенз. обл.021102 Пр. Минстроя России от 27.02.2015 № 140/пр | Краны на автомобильном ходу при работе на монтаже технологического оборудования 10 т | 1368 | 1011 | маш.-ч | маш.-ч | 1 | 0.2 | 0 | 156.72 | 13.12 | 0 | 0 | 1 | 0 | *1,2*1,15 | 0.276 | 2 | 44571503 | 59 | 0 | 0 | 0 | 0 | 0 | 0 | 0 | 0
87 | 44571514 | 44571500 | 13901897 | 1 | 1 | 1 | 2 | 030203 | ЦЭМ Пенз. обл.030203 Пр. Минстроя России от 27.02.2015 № 140/пр | Домкраты гидравлические грузоподъемностью 63-100 т | 1368 | 1011 | маш.-ч | маш.-ч | 1 | 3.41 | 0 | 2.7 | 0 | 0 | 0 | 1 | 0 | *1,2*1,15 | 4.7058 | 2 | 44571504 | 60 | 0 | 0 | 0 | 0 | 0 | 0 | 0 | 0
87 | 44571515 | 44571500 | 13901915 | 1 | 1 | 1 | 2 | 030402 | ЦЭМ Пенз. обл.030402 Пр. Минстроя России от 27.02.2015 № 140/пр | Лебедки электрические тяговым усилием до 12,26 кН (1,25 т) | 1368 | 1011 | маш.-ч | маш.-ч | 1 | 3.41 | 0 | 4.61 | 0 | 0 | 0 | 1 | 0 | *1,2*1,15 | 4.7058 | 2 | 44571505 | 61 | 0 | 0 | 0 | 0 | 0 | 0 | 0 | 0
87 | 44571516 | 44571500 | 13904227 | 1 | 1 | 1 | 2 | 400001 | ЦЭМ Пенз. обл.400001 Пр. Минстроя России от 27.02.2015 № 140/пр | Автомобили бортовые, грузоподъемность до 5 т | 1368 | 1011 | маш.-ч | маш.-ч | 1 | 0.2 | 0 | 80.75 | 0 | 0 | 0 | 1 | 0 | *1,2*1,15 | 0.276 | 2 | 44571506 | 62 | 0 | 0 | 0 | 0 | 0 | 0 | 0 | 0
87 | 44571517 | 44571500 | 13908341 | 1 | 1 | 1 | 3 | 101-2478 | ССЦ Пенз. обл.101-2478 Пр. Минстроя России от 27.02.2015 № 140/пр | Лента К226 | 1308 | 1003 | 100 м | 100 м | 100 | 0.0096 | 115.45 | 0 | 0 | 0 | 0 | 1 | 0 |  | 0.0096 | 2 | 44571507 | 63 | 0 | 0 | 0 | 0 | 0 | 0 | 0 | 0
87 | 44571518 | 44571500 | 13930780 | 1 | 1 | 1 | 3 | 113-1786 | ССЦ Пенз. обл.113-1786 Пр. Минстроя России от 27.02.2015 № 140/пр | Лак битумный БТ-123 | 1348 | 1009 | т | т | 1000 | 6e-05 | 9345.32 | 0 | 0 | 0 | 0 | 1 | 0 |  | 6e-05 | 2 | 44571508 | 64 | 0 | 0 | 0 | 0 | 0 | 0 | 0 | 0
87 | 44571519 | 44571500 | 13998519 | 1 | 1 | 1 | 3 | 506-1362 | ССЦ Пенз. обл.506-1362 Пр. Минстроя России от 27.02.2015 № 140/пр | Припои оловянно-свинцовые бессурьмянистые марки ПОС30 | 1346 | 1009 | кг | кг | 1 | 0.5 | 65.74 | 0 | 0 | 0 | 0 | 1 | 0 |  | 0.5 | 2 | 44571509 | 65 | 0 | 0 | 0 | 0 | 0 | 0 | 0 | 0
87 | 44571520 | 44571500 | 14105700 | 1 | 1 | 1 | 3 | 999-9950 | ССЦ Пенз. обл.999-9950 Пр. Минстроя России от 27.02.2015 № 140/пр | Вспомогательные ненормируемые материалы (2% от ОЗП) | 1374 | 1013 | РУБ | РУБ | 1 | 2.74 | 1 | 0 | 0 | 0 | 0 | 1 | 0 |  | 2.74 | 2 | 44571510 | 66 | 0 | 0 | 0 | 0 | 0 | 0 | 0 | 0
88 | 44571533 | 44571521 | 9915120 | 1 | 1 | 1 | 1 | 1-1040-58 |  | Затраты труда рабочих (средний разряд 4,0) | 1191 | 1013 | чел.-ч. | чел.-ч. | 1 | 17.28 | 0 | 0 | 0 | 9.35 | 0 | 1 | 1 | *1,35 | 23.328 | 2 | 44571522 | 67 | 0 | 0 | 0 | 0 | 0 | 0 | 0 | 0
88 | 44571534 | 44571521 | 121548 | 1 | 1 | 1 | 1 | 2 |  | Затраты труда машинистов | 608254 | 1013 | чел.час | чел.час | 1 | 0.2 | 0 | 0 | 0 | 0 | 0 | 1 | 2 | *1,35 | 0.27 | 2 | 44571523 | 68 | 0 | 0 | 0 | 0 | 0 | 0 | 0 | 0
88 | 44571535 | 44571521 | 13901789 | 1 | 1 | 1 | 2 | 021102 | ЦЭМ Пенз. обл.021102 Пр. Минстроя России от 27.02.2015 № 140/пр | Краны на автомобильном ходу при работе на монтаже технологического оборудования 10 т | 1368 | 1011 | маш.-ч | маш.-ч | 1 | 0.2 | 0 | 156.72 | 13.12 | 0 | 0 | 1 | 0 | *1,35 | 0.27 | 2 | 44571524 | 69 | 0 | 0 | 0 | 0 | 0 | 0 | 0 | 0
88 | 44571536 | 44571521 | 13901897 | 1 | 1 | 1 | 2 | 030203 | ЦЭМ Пенз. обл.030203 Пр. Минстроя России от 27.02.2015 № 140/пр | Домкраты гидравлические грузоподъемностью 63-100 т | 1368 | 1011 | маш.-ч | маш.-ч | 1 | 4.06 | 0 | 2.7 | 0 | 0 | 0 | 1 | 0 | *1,35 | 5.481 | 2 | 44571525 | 70 | 0 | 0 | 0 | 0 | 0 | 0 | 0 | 0
88 | 44571537 | 44571521 | 13901915 | 1 | 1 | 1 | 2 | 030402 | ЦЭМ Пенз. обл.030402 Пр. Минстроя России от 27.02.2015 № 140/пр | Лебедки электрические тяговым усилием до 12,26 кН (1,25 т) | 1368 | 1011 | маш.-ч | маш.-ч | 1 | 4.06 | 0 | 4.61 | 0 | 0 | 0 | 1 | 0 | *1,35 | 5.481 | 2 | 44571526 | 71 | 0 | 0 | 0 | 0 | 0 | 0 | 0 | 0
88 | 44571538 | 44571521 | 13904227 | 1 | 1 | 1 | 2 | 400001 | ЦЭМ Пенз. обл.400001 Пр. Минстроя России от 27.02.2015 № 140/пр | Автомобили бортовые, грузоподъемность до 5 т | 1368 | 1011 | маш.-ч | маш.-ч | 1 | 0.2 | 0 | 80.75 | 0 | 0 | 0 | 1 | 0 | *1,35 | 0.27 | 2 | 44571527 | 72 | 0 | 0 | 0 | 0 | 0 | 0 | 0 | 0
88 | 44571539 | 44571521 | 13907141 | 1 | 1 | 1 | 3 | 101-1481 | ССЦ Пенз. обл.101-1481 Пр. Минстроя России от 27.02.2015 № 140/пр | Шурупы с полукруглой головкой 4x40 мм | 1348 | 1009 | т | т | 1000 | 0.00062 | 16039.96 | 0 | 0 | 0 | 0 | 1 | 0 |  | 0.00062 | 2 | 44571528 | 73 | 0 | 0 | 0 | 0 | 0 | 0 | 0 | 0
88 | 44571540 | 44571521 | 13908341 | 1 | 1 | 1 | 3 | 101-2478 | ССЦ Пенз. обл.101-2478 Пр. Минстроя России от 27.02.2015 № 140/пр | Лента К226 | 1308 | 1003 | 100 м | 100 м | 100 | 0.0245 | 115.45 | 0 | 0 | 0 | 0 | 1 | 0 |  | 0.0245 | 2 | 44571529 | 74 | 0 | 0 | 0 | 0 | 0 | 0 | 0 | 0
88 | 44571541 | 44571521 | 13930780 | 1 | 1 | 1 | 3 | 113-1786 | ССЦ Пенз. обл.113-1786 Пр. Минстроя России от 27.02.2015 № 140/пр | Лак битумный БТ-123 | 1348 | 1009 | т | т | 1000 | 0.00072 | 9345.32 | 0 | 0 | 0 | 0 | 1 | 0 |  | 0.00072 | 2 | 44571530 | 75 | 0 | 0 | 0 | 0 | 0 | 0 | 0 | 0
88 | 44571542 | 44571521 | 13998519 | 1 | 1 | 1 | 3 | 506-1362 | ССЦ Пенз. обл.506-1362 Пр. Минстроя России от 27.02.2015 № 140/пр | Припои оловянно-свинцовые бессурьмянистые марки ПОС30 | 1346 | 1009 | кг | кг | 1 | 0.25 | 65.74 | 0 | 0 | 0 | 0 | 1 | 0 |  | 0.25 | 2 | 44571531 | 76 | 0 | 0 | 0 | 0 | 0 | 0 | 0 | 0
88 | 44571543 | 44571521 | 14105700 | 1 | 1 | 1 | 3 | 999-9950 | ССЦ Пенз. обл.999-9950 Пр. Минстроя России от 27.02.2015 № 140/пр | Вспомогательные ненормируемые материалы (2% от ОЗП) | 1374 | 1013 | РУБ | РУБ | 1 | 3.23 | 1 | 0 | 0 | 0 | 0 | 1 | 0 |  | 3.23 | 2 | 44571532 | 77 | 0 | 0 | 0 | 0 | 0 | 0 | 0 | 0
89 | 44571555 | 44571544 | 9915120 | 1 | 1 | 1 | 1 | 1-1040-58 |  | Затраты труда рабочих (средний разряд 4,0) | 1191 | 1013 | чел.-ч. | чел.-ч. | 1 | 6.63 | 0 | 0 | 0 | 9.35 | 0 | 1 | 1 | *1,35 | 8.9505 | 2 | 44571545 | 78 | 0 | 0 | 0 | 0 | 0 | 0 | 0 | 0
89 | 44571556 | 44571544 | 121548 | 1 | 1 | 1 | 1 | 2 |  | Затраты труда машинистов | 608254 | 1013 | чел.час | чел.час | 1 | 0.2 | 0 | 0 | 0 | 0 | 0 | 1 | 2 | *1,35 | 0.27 | 2 | 44571546 | 79 | 0 | 0 | 0 | 0 | 0 | 0 | 0 | 0
89 | 44571557 | 44571544 | 13901789 | 1 | 1 | 1 | 2 | 021102 | ЦЭМ Пенз. обл.021102 Пр. Минстроя России от 27.02.2015 № 140/пр | Краны на автомобильном ходу при работе на монтаже технологического оборудования 10 т | 1368 | 1011 | маш.-ч | маш.-ч | 1 | 0.2 | 0 | 156.72 | 13.12 | 0 | 0 | 1 | 0 | *1,35 | 0.27 | 2 | 44571547 | 80 | 0 | 0 | 0 | 0 | 0 | 0 | 0 | 0
89 | 44571558 | 44571544 | 13901897 | 1 | 1 | 1 | 2 | 030203 | ЦЭМ Пенз. обл.030203 Пр. Минстроя России от 27.02.2015 № 140/пр | Домкраты гидравлические грузоподъемностью 63-100 т | 1368 | 1011 | маш.-ч | маш.-ч | 1 | 1.51 | 0 | 2.7 | 0 | 0 | 0 | 1 | 0 | *1,35 | 2.0385 | 2 | 44571548 | 81 | 0 | 0 | 0 | 0 | 0 | 0 | 0 | 0
89 | 44571559 | 44571544 | 13901915 | 1 | 1 | 1 | 2 | 030402 | ЦЭМ Пенз. обл.030402 Пр. Минстроя России от 27.02.2015 № 140/пр | Лебедки электрические тяговым усилием до 12,26 кН (1,25 т) | 1368 | 1011 | маш.-ч | маш.-ч | 1 | 1.51 | 0 | 4.61 | 0 | 0 | 0 | 1 | 0 | *1,35 | 2.0385 | 2 | 44571549 | 82 | 0 | 0 | 0 | 0 | 0 | 0 | 0 | 0
89 | 44571560 | 44571544 | 13904227 | 1 | 1 | 1 | 2 | 400001 | ЦЭМ Пенз. обл.400001 Пр. Минстроя России от 27.02.2015 № 140/пр | Автомобили бортовые, грузоподъемность до 5 т | 1368 | 1011 | маш.-ч | маш.-ч | 1 | 0.2 | 0 | 80.75 | 0 | 0 | 0 | 1 | 0 | *1,35 | 0.27 | 2 | 44571550 | 83 | 0 | 0 | 0 | 0 | 0 | 0 | 0 | 0
89 | 44571561 | 44571544 | 13908341 | 1 | 1 | 1 | 3 | 101-2478 | ССЦ Пенз. обл.101-2478 Пр. Минстроя России от 27.02.2015 № 140/пр | Лента К226 | 1308 | 1003 | 100 м | 100 м | 100 | 0.096 | 115.45 | 0 | 0 | 0 | 0 | 1 | 0 |  | 0.096 | 2 | 44571551 | 84 | 0 | 0 | 0 | 0 | 0 | 0 | 0 | 0
89 | 44571562 | 44571544 | 13930780 | 1 | 1 | 1 | 3 | 113-1786 | ССЦ Пенз. обл.113-1786 Пр. Минстроя России от 27.02.2015 № 140/пр | Лак битумный БТ-123 | 1348 | 1009 | т | т | 1000 | 6e-05 | 9345.32 | 0 | 0 | 0 | 0 | 1 | 0 |  | 6e-05 | 2 | 44571552 | 85 | 0 | 0 | 0 | 0 | 0 | 0 | 0 | 0
89 | 44571563 | 44571544 | 13998519 | 1 | 1 | 1 | 3 | 506-1362 | ССЦ Пенз. обл.506-1362 Пр. Минстроя России от 27.02.2015 № 140/пр | Припои оловянно-свинцовые бессурьмянистые марки ПОС30 | 1346 | 1009 | кг | кг | 1 | 0.5 | 65.74 | 0 | 0 | 0 | 0 | 1 | 0 |  | 0.5 | 2 | 44571553 | 86 | 0 | 0 | 0 | 0 | 0 | 0 | 0 | 0
89 | 44571564 | 44571544 | 14105700 | 1 | 1 | 1 | 3 | 999-9950 | ССЦ Пенз. обл.999-9950 Пр. Минстроя России от 27.02.2015 № 140/пр | Вспомогательные ненормируемые материалы (2% от ОЗП) | 1374 | 1013 | РУБ | РУБ | 1 | 1.24 | 1 | 0 | 0 | 0 | 0 | 1 | 0 |  | 1.24 | 2 | 44571554 | 87 | 0 | 0 | 0 | 0 | 0 | 0 | 0 | 0
90 | 44571569 | 44571565 | 9915120 | 1 | 1 | 1 | 1 | 1-1040-58 |  | Затраты труда рабочих (средний разряд 4,0) | 1191 | 1013 | чел.-ч. | чел.-ч. | 1 | 1.26 | 0 | 0 | 0 | 9.35 | 0 | 1 | 1 | *1,35 | 1.701 | 2 | 44571566 | 88 | 0 | 0 | 0 | 0 | 0 | 0 | 0 | 0
90 | 44571570 | 44571565 | 121548 | 1 | 1 | 1 | 1 | 2 |  | Затраты труда машинистов | 608254 | 1013 | чел.час | чел.час | 1 | 0 | 0 | 0 | 0 | 0 | 0 | 1 | 2 | *1,35 | 0 | 2 | 44571567 | 89 | 0 | 0 | 0 | 0 | 0 | 0 | 0 | 0
90 | 44571571 | 44571565 | 14105700 | 1 | 1 | 1 | 3 | 999-9950 | ССЦ Пенз. обл.999-9950 Пр. Минстроя России от 27.02.2015 № 140/пр | Вспомогательные ненормируемые материалы (2% от ОЗП) | 1374 | 1013 | РУБ | РУБ | 1 | 0.24 | 1 | 0 | 0 | 0 | 0 | 1 | 0 |  | 0.24 | 2 | 44571568 | 90 | 0 | 0 | 0 | 0 | 0 | 0 | 0 | 0
91 | 44578931 | 44571572 | 9915120 | 1 | 1 | 1 | 1 | 1-1040-58 |  | Затраты труда рабочих (средний разряд 4,0) | 1191 | 1013 | чел.-ч. | чел.-ч. | 1 | 4.52 | 0 | 0 | 0 | 9.35 | 0 | 1 | 1 | *1,35 | 6.102 | 2 | 44578931 | 91 | 0 | 0 | 0 | 0 | 0 | 0 | 0 | 0
91 | 44578932 | 44571572 | 121548 | 1 | 1 | 1 | 1 | 2 |  | Затраты труда машинистов | 608254 | 1013 | чел.час | чел.час | 1 | 3.43 | 0 | 0 | 0 | 0 | 0 | 1 | 2 | *1,35 | 4.6305 | 2 | 44578932 | 92 | 0 | 0 | 0 | 0 | 0 | 0 | 0 | 0
91 | 44578933 | 44571572 | 13901975 | 1 | 1 | 1 | 2 | 031050 | ЦЭМ Пенз. обл.031050 Пр. Минстроя России от 27.02.2015 № 140/пр | Вышка телескопическая 25 м | 1368 | 1011 | маш.-ч | маш.-ч | 1 | 3.43 | 0 | 175.21 | 13.12 | 0 | 0 | 1 | 0 | *1,35 | 4.6305 | 2 | 44578933 | 93 | 0 | 0 | 0 | 0 | 0 | 0 | 0 | 0
91 | 44578934 | 44571572 | 13905164 | 1 | 1 | 1 | 3 | 101-0069 | ССЦ Пенз. обл.101-0069 Пр. Минстроя России от 27.02.2015 № 140/пр | Бензин авиационный Б-70 | 1348 | 1009 | т | т | 1000 | 0.0004 | 5976.4 | 0 | 0 | 0 | 0 | 1 | 0 |  | 0.0004 | 2 | 44578934 | 94 | 0 | 0 | 0 | 0 | 0 | 0 | 0 | 0
91 | 44578935 | 44571572 | 13908341 | 1 | 1 | 1 | 3 | 101-2478 | ССЦ Пенз. обл.101-2478 Пр. Минстроя России от 27.02.2015 № 140/пр | Лента К226 | 1308 | 1003 | 100 м | 100 м | 100 | 0.0024 | 115.45 | 0 | 0 | 0 | 0 | 1 | 0 |  | 0.0024 | 2 | 44578935 | 95 | 0 | 0 | 0 | 0 | 0 | 0 | 0 | 0
91 | 44578936 | 44571572 | 14010598 | 1 | 1 | 1 | 3 | 509-1206 | ССЦ Пенз. обл.509-1206 Пр. Минстроя России от 27.02.2015 № 140/пр | Парафины нефтяные твердые марки Т-1 | 1348 | 1009 | т | т | 1000 | 1e-05 | 9678.22 | 0 | 0 | 0 | 0 | 1 | 0 |  | 1e-05 | 2 | 44578936 | 96 | 0 | 0 | 0 | 0 | 0 | 0 | 0 | 0
91 | 44578937 | 44571572 | 14105700 | 1 | 1 | 1 | 3 | 999-9950 | ССЦ Пенз. обл.999-9950 Пр. Минстроя России от 27.02.2015 № 140/пр | Вспомогательные ненормируемые материалы (2% от ОЗП) | 1374 | 1013 | РУБ | РУБ | 1 | 0.85 | 1 | 0 | 0 | 0 | 0 | 1 | 0 |  | 0.85 | 2 | 44578937 | 97 | 0 | 0 | 0 | 0 | 0 | 0 | 0 | 0
92 | 44571591 | 44571587 | 9915120 | 1 | 1 | 1 | 1 | 1-1040-58 |  | Затраты труда рабочих (средний разряд 4,0) | 1191 | 1013 | чел.-ч. | чел.-ч. | 1 | 15.12 | 0 | 0 | 0 | 9.35 | 0 | 1 | 1 | *1,35 | 20.412 | 2 | 44571588 | 98 | 0 | 0 | 0 | 0 | 0 | 0 | 0 | 0
92 | 44571592 | 44571587 | 121548 | 1 | 1 | 1 | 1 | 2 |  | Затраты труда машинистов | 608254 | 1013 | чел.час | чел.час | 1 | 0 | 0 | 0 | 0 | 0 | 0 | 1 | 2 | *1,35 | 0 | 2 | 44571589 | 99 | 0 | 0 | 0 | 0 | 0 | 0 | 0 | 0
92 | 44571593 | 44571587 | 14105700 | 1 | 1 | 1 | 3 | 999-9950 | ССЦ Пенз. обл.999-9950 Пр. Минстроя России от 27.02.2015 № 140/пр | Вспомогательные ненормируемые материалы (2% от ОЗП) | 1374 | 1013 | РУБ | РУБ | 1 | 2.83 | 1 | 0 | 0 | 0 | 0 | 1 | 0 |  | 2.83 | 2 | 44571590 | 100 | 0 | 0 | 0 | 0 | 0 | 0 | 0 | 0
93 | 44579107 | 44571594 | 9915120 | 1 | 1 | 1 | 1 | 1-1040-58 |  | Затраты труда рабочих (средний разряд 4,0) | 1191 | 1013 | чел.-ч. | чел.-ч. | 1 | 8.32 | 0 | 0 | 0 | 9.35 | 0 | 1 | 1 | *1,15*1,2 | 11.4816 | 2 | 44579107 | 101 | 0 | 0 | 0 | 0 | 0 | 0 | 0 | 0
93 | 44579108 | 44571594 | 121548 | 1 | 1 | 1 | 1 | 2 |  | Затраты труда машинистов | 608254 | 1013 | чел.час | чел.час | 1 | 0.03 | 0 | 0 | 0 | 0 | 0 | 1 | 2 | *1,15*1,2 | 0.0414 | 2 | 44579108 | 102 | 0 | 0 | 0 | 0 | 0 | 0 | 0 | 0
93 | 44579109 | 44571594 | 13901789 | 1 | 1 | 1 | 2 | 021102 | ЦЭМ Пенз. обл.021102 Пр. Минстроя России от 27.02.2015 № 140/пр | Краны на автомобильном ходу при работе на монтаже технологического оборудования 10 т | 1368 | 1011 | маш.-ч | маш.-ч | 1 | 0.03 | 0 | 156.72 | 13.12 | 0 | 0 | 1 | 0 | *1,15*1,2 | 0.0414 | 2 | 44579109 | 103 | 0 | 0 | 0 | 0 | 0 | 0 | 0 | 0
93 | 44579110 | 44571594 | 13904227 | 1 | 1 | 1 | 2 | 400001 | ЦЭМ Пенз. обл.400001 Пр. Минстроя России от 27.02.2015 № 140/пр | Автомобили бортовые, грузоподъемность до 5 т | 1368 | 1011 | маш.-ч | маш.-ч | 1 | 0.03 | 0 | 80.75 | 0 | 0 | 0 | 1 | 0 | *1,15*1,2 | 0.0414 | 2 | 44579110 | 104 | 0 | 0 | 0 | 0 | 0 | 0 | 0 | 0
93 | 44579111 | 44571594 | 13905164 | 1 | 1 | 1 | 3 | 101-0069 | ССЦ Пенз. обл.101-0069 Пр. Минстроя России от 27.02.2015 № 140/пр | Бензин авиационный Б-70 | 1348 | 1009 | т | т | 1000 | 0.0008 | 5976.4 | 0 | 0 | 0 | 0 | 1 | 0 |  | 0.0008 | 2 | 44579111 | 105 | 0 | 0 | 0 | 0 | 0 | 0 | 0 | 0
93 | 44579112 | 44571594 | 13908077 | 1 | 1 | 1 | 3 | 101-2278 | ССЦ Пенз. обл.101-2278 Пр. Минстроя России от 27.02.2015 № 140/пр | Пропан-бутан, смесь техническая | 1346 | 1009 | кг | кг | 1 | 3.3 | 4.16 | 0 | 0 | 0 | 0 | 1 | 0 |  | 3.3 | 2 | 44579112 | 106 | 0 | 0 | 0 | 0 | 0 | 0 | 0 | 0
93 | 44579113 | 44571594 | 13908341 | 1 | 1 | 1 | 3 | 101-2478 | ССЦ Пенз. обл.101-2478 Пр. Минстроя России от 27.02.2015 № 140/пр | Лента К226 | 1308 | 1003 | 100 м | 100 м | 100 | 0.0024 | 115.45 | 0 | 0 | 0 | 0 | 1 | 0 |  | 0.0024 | 2 | 44579113 | 107 | 0 | 0 | 0 | 0 | 0 | 0 | 0 | 0
93 | 44579114 | 44571594 | 14010598 | 1 | 1 | 1 | 3 | 509-1206 | ССЦ Пенз. обл.509-1206 Пр. Минстроя России от 27.02.2015 № 140/пр | Парафины нефтяные твердые марки Т-1 | 1348 | 1009 | т | т | 1000 | 2e-05 | 9678.22 | 0 | 0 | 0 | 0 | 1 | 0 |  | 2e-05 | 2 | 44579114 | 108 | 0 | 0 | 0 | 0 | 0 | 0 | 0 | 0
93 | 44579115 | 44571594 | 14105700 | 1 | 1 | 1 | 3 | 999-9950 | ССЦ Пенз. обл.999-9950 Пр. Минстроя России от 27.02.2015 № 140/пр | Вспомогательные ненормируемые материалы (2% от ОЗП) | 1374 | 1013 | РУБ | РУБ | 1 | 1.56 | 1 | 0 | 0 | 0 | 0 | 1 | 0 |  | 1.56 | 2 | 44579115 | 109 | 0 | 0 | 0 | 0 | 0 | 0 | 0 | 0
94 | 44571620 | 44571613 | 9915120 | 1 | 1 | 1 | 1 | 1-1040-58 |  | Затраты труда рабочих (средний разряд 4,0) | 1191 | 1013 | чел.-ч. | чел.-ч. | 1 | 0.38 | 0 | 0 | 0 | 9.35 | 0 | 1 | 1 | *1,15*1,2 | 0.5244 | 2 | 44571614 | 110 | 0 | 0 | 0 | 0 | 0 | 0 | 0 | 0
94 | 44571621 | 44571613 | 121548 | 1 | 1 | 1 | 1 | 2 |  | Затраты труда машинистов | 608254 | 1013 | чел.час | чел.час | 1 | 0 | 0 | 0 | 0 | 0 | 0 | 1 | 2 | *1,15*1,2 | 0 | 2 | 44571615 | 111 | 0 | 0 | 0 | 0 | 0 | 0 | 0 | 0
94 | 44571622 | 44571613 | 13907403 | 1 | 1 | 1 | 3 | 101-1705 | ССЦ Пенз. обл.101-1705 Пр. Минстроя России от 27.02.2015 № 140/пр | Пакля пропитанная | 1346 | 1009 | кг | кг | 1 | 0.15 | 9.54 | 0 | 0 | 0 | 0 | 1 | 0 |  | 0.15 | 2 | 44571616 | 112 | 0 | 0 | 0 | 0 | 0 | 0 | 0 | 0
94 | 44571623 | 44571613 | 14010168 | 1 | 1 | 1 | 3 | 509-0900 | ССЦ Пенз. обл.509-0900 Пр. Минстроя России от 27.02.2015 № 140/пр | Уплотнительный состав | 1346 | 1009 | кг | кг | 1 | 0.72 | 19.94 | 0 | 0 | 0 | 0 | 1 | 0 |  | 0.72 | 2 | 44571617 | 113 | 0 | 0 | 0 | 0 | 0 | 0 | 0 | 0
94 | 44571624 | 44571613 | 14010331 | 1 | 1 | 1 | 3 | 509-0988 | ССЦ Пенз. обл.509-0988 Пр. Минстроя России от 27.02.2015 № 140/пр | Шнур асбестовый общего назначения марки ШАОН диаметром 3-5 мм | 1348 | 1009 | т | т | 1000 | 6e-05 | 32178.31 | 0 | 0 | 0 | 0 | 1 | 0 |  | 6e-05 | 2 | 44571618 | 114 | 0 | 0 | 0 | 0 | 0 | 0 | 0 | 0
94 | 44571625 | 44571613 | 14105700 | 1 | 1 | 1 | 3 | 999-9950 | ССЦ Пенз. обл.999-9950 Пр. Минстроя России от 27.02.2015 № 140/пр | Вспомогательные ненормируемые материалы (2% от ОЗП) | 1374 | 1013 | РУБ | РУБ | 1 | 0.07 | 1 | 0 | 0 | 0 | 0 | 1 | 0 |  | 0.07 | 2 | 44571619 | 115 | 0 | 0 | 0 | 0 | 0 | 0 | 0 | 0
96 | 44580392 | 44580391 | 9928470 | 1 | 1 | 1 | 1 | 1-1048-58 |  | Затраты труда рабочих (средний разряд 4,8) | 1191 | 1013 | чел.-ч. | чел.-ч. | 1 | 1.23 | 0 | 0 | 0 | 10.49 | 0 | 1 | 1 | *1,35 | 1.6605 | 2 | 44580392 | 116 | 0 | 0 | 0 | 0 | 0 | 0 | 0 | 0
96 | 44580393 | 44580391 | 121548 | 1 | 1 | 1 | 1 | 2 |  | Затраты труда машинистов | 608254 | 1013 | чел.час | чел.час | 1 | 0 | 0 | 0 | 0 | 0 | 0 | 1 | 2 | *1,35 | 0 | 2 | 44580393 | 117 | 0 | 0 | 0 | 0 | 0 | 0 | 0 | 0
96 | 44580394 | 44580391 | 13903812 | 1 | 1 | 1 | 2 | 330206 | ЦЭМ Пенз. обл.330206 Пр. Минстроя России от 27.02.2015 № 140/пр | Дрели электрические | 1368 | 1011 | маш.-ч | маш.-ч | 1 | 0.06 | 0 | 2.44 | 0 | 0 | 0 | 1 | 0 | *1,35 | 0.081 | 2 | 44580394 | 118 | 0 | 0 | 0 | 0 | 0 | 0 | 0 | 0
96 | 44580395 | 44580391 | 13904004 | 1 | 1 | 1 | 2 | 350451 | ЦЭМ Пенз. обл.350451 Пр. Минстроя России от 27.02.2015 № 140/пр | Пресс гидравлический с электроприводом | 1368 | 1011 | маш.-ч | маш.-ч | 1 | 0.1 | 0 | 1.34 | 0 | 0 | 0 | 1 | 0 | *1,35 | 0.135 | 2 | 44580395 | 119 | 0 | 0 | 0 | 0 | 0 | 0 | 0 | 0
96 | 44580396 | 44580391 | 13907362 | 1 | 1 | 1 | 3 | 101-1665 | ССЦ Пенз. обл.101-1665 Пр. Минстроя России от 27.02.2015 № 140/пр | Лак электроизоляционный 318 | 1346 | 1009 | кг | кг | 1 | 0.008 | 35.93 | 0 | 0 | 0 | 0 | 1 | 0 |  | 0.008 | 2 | 44580396 | 120 | 0 | 0 | 0 | 0 | 0 | 0 | 0 | 0
96 | 44580397 | 44580391 | 13907682 | 1 | 1 | 1 | 3 | 101-1964 | ССЦ Пенз. обл.101-1964 Пр. Минстроя России от 27.02.2015 № 140/пр | Шпагат бумажный | 1346 | 1009 | кг | кг | 1 | 0.002 | 17.68 | 0 | 0 | 0 | 0 | 1 | 0 |  | 0.002 | 2 | 44580397 | 121 | 0 | 0 | 0 | 0 | 0 | 0 | 0 | 0
96 | 44580398 | 44580391 | 13907695 | 1 | 1 | 1 | 3 | 101-1977 | ССЦ Пенз. обл.101-1977 Пр. Минстроя России от 27.02.2015 № 140/пр | Болты с гайками и шайбами строительные | 1346 | 1009 | кг | кг | 1 | 0.208 | 8.84 | 0 | 0 | 0 | 0 | 1 | 0 |  | 0.208 | 2 | 44580398 | 122 | 0 | 0 | 0 | 0 | 0 | 0 | 0 | 0
96 | 44580399 | 44580391 | 13908185 | 1 | 1 | 1 | 3 | 101-2365 | ССЦ Пенз. обл.101-2365 Пр. Минстроя России от 27.02.2015 № 140/пр | Нитки швейные | 1346 | 1009 | кг | кг | 1 | 0.001 | 158.87 | 0 | 0 | 0 | 0 | 1 | 0 |  | 0.001 | 2 | 44580399 | 123 | 0 | 0 | 0 | 0 | 0 | 0 | 0 | 0
96 | 44580400 | 44580391 | 13908368 | 1 | 1 | 1 | 3 | 101-2499 | ССЦ Пенз. обл.101-2499 Пр. Минстроя России от 27.02.2015 № 140/пр | Лента изоляционная прорезиненная односторонняя ширина 20 мм, толщина 0,25-0,35 мм | 1346 | 1009 | кг | кг | 1 | 0.02 | 36.29 | 0 | 0 | 0 | 0 | 1 | 0 |  | 0.02 | 2 | 44580400 | 124 | 0 | 0 | 0 | 0 | 0 | 0 | 0 | 0
96 | 44580401 | 44580391 | 14010602 | 1 | 1 | 1 | 3 | 509-1210 | ССЦ Пенз. обл.509-1210 Пр. Минстроя России от 27.02.2015 № 140/пр | Вазелин технический | 1346 | 1009 | кг | кг | 1 | 0.005 | 53.7 | 0 | 0 | 0 | 0 | 1 | 0 |  | 0.005 | 2 | 44580401 | 125 | 0 | 0 | 0 | 0 | 0 | 0 | 0 | 0
96 | 44580402 | 44580391 | 14105700 | 1 | 1 | 1 | 3 | 999-9950 | ССЦ Пенз. обл.999-9950 Пр. Минстроя России от 27.02.2015 № 140/пр | Вспомогательные ненормируемые материалы (2% от ОЗП) | 1374 | 1013 | РУБ | РУБ | 1 | 0.26 | 1 | 0 | 0 | 0 | 0 | 1 | 0 |  | 0.26 | 2 | 44580402 | 126 | 0 | 0 | 0 | 0 | 0 | 0 | 0 | 0
141 | 44572310 | 44572301 | 9915216 | 1 | 1 | 1 | 1 | 1-1045-58 |  | Затраты труда рабочих (средний разряд 4,5) | 1191 | 1013 | чел.-ч. | чел.-ч. | 1 | 9.97 | 0 | 0 | 0 | 10.07 | 0 | 1 | 1 |  | 9.97 | 2 | 44572302 | 127 | 0 | 0 | 0 | 0 | 0 | 0 | 0 | 0
141 | 44572311 | 44572301 | 121548 | 1 | 1 | 1 | 1 | 2 |  | Затраты труда машинистов | 608254 | 1013 | чел.час | чел.час | 1 | 10.01 | 0 | 0 | 0 | 0 | 0 | 1 | 2 |  | 10.01 | 2 | 44572303 | 128 | 0 | 0 | 0 | 0 | 0 | 0 | 0 | 0
141 | 44572312 | 44572301 | 13901801 | 1 | 1 | 1 | 2 | 021143 | ЦЭМ Пенз. обл.021143 Пр. Минстроя России от 27.02.2015 № 140/пр | Краны на автомобильном ходу при работе на других видах строительства 16 т | 1368 | 1011 | маш.-ч | маш.-ч | 1 | 1.42 | 0 | 129.74 | 13.12 | 0 | 0 | 1 | 0 |  | 1.42 | 2 | 44572304 | 129 | 0 | 0 | 0 | 0 | 0 | 0 | 0 | 0
141 | 44572313 | 44572301 | 13902027 | 1 | 1 | 1 | 2 | 031901 | ЦЭМ Пенз. обл.031901 Пр. Минстроя России от 27.02.2015 № 140/пр | Тали ручные рычажные | 1368 | 1011 | маш.-ч | маш.-ч | 1 | 0.63 | 0 | 0.7 | 0 | 0 | 0 | 1 | 0 |  | 0.63 | 2 | 44572305 | 130 | 0 | 0 | 0 | 0 | 0 | 0 | 0 | 0
141 | 44572314 | 44572301 | 13902030 | 1 | 1 | 1 | 2 | 040102 | ЦЭМ Пенз. обл.040102 Пр. Минстроя России от 27.02.2015 № 140/пр | Электростанции передвижные 4 кВт | 1368 | 1011 | маш.-ч | маш.-ч | 1 | 0.5 | 0 | 30.69 | 11.28 | 0 | 0 | 1 | 0 |  | 0.5 | 2 | 44572306 | 131 | 0 | 0 | 0 | 0 | 0 | 0 | 0 | 0
141 | 44572315 | 44572301 | 13902589 | 1 | 1 | 1 | 2 | 121601 | ЦЭМ Пенз. обл.121601 Пр. Минстроя России от 27.02.2015 № 140/пр | Машины поливомоечные 6000 л | 1368 | 1011 | маш.-ч | маш.-ч | 1 | 0.59 | 0 | 134.79 | 11.28 | 0 | 0 | 1 | 0 |  | 0.59 | 2 | 44572307 | 132 | 0 | 0 | 0 | 0 | 0 | 0 | 0 | 0
141 | 44572316 | 44572301 | 13903509 | 1 | 1 | 1 | 2 | 253901 | ЦЭМ Пенз. обл.253901 Пр. Минстроя России от 27.02.2015 № 140/пр | Машины горизонтального бурения прессово-шнековые с тяговым усилием 203 тс (2000 кН) фирмы SCHIDT, KRANZ-GRUPPE | 1368 | 1011 | маш.-ч | маш.-ч | 1 | 7.5 | 0 | 1657 | 14.99 | 0 | 0 | 1 | 0 |  | 7.5 | 2 | 44572308 | 133 | 0 | 0 | 0 | 0 | 0 | 0 | 0 | 0
141 | 44572317 | 44572301 | 13928781 | 1 | 1 | 1 | 3 | 110-0199 | ССЦ Пенз. обл.110-0199 Пр. Минстроя России от 27.02.2015 № 140/пр | Полимер для стабилизации буровых скважин EZ MUD | 1348 | 1009 | т | т | 1000 | 0 | 208000 | 0 | 0 | 0 | 1 | 0 | 0 |  | 0 | 3 | -1 |  | 0 | 0 | 0 | 0 | 0 | 0 | 0 | 0
141 | 44572318 | 44572301 | 13984221 | 1 | 1 | 1 | 3 | 407-0005 | ССЦ Пенз. обл.407-0005 Пр. Минстроя России от 27.02.2015 № 140/пр | Глина бентонитовая | 1348 | 1009 | т | т | 1000 | 0 | 382.4 | 0 | 0 | 0 | 1 | 0 | 0 |  | 0 | 3 | -1 |  | 0 | 0 | 0 | 0 | 0 | 0 | 0 | 0
141 | 44572319 | 44572301 | 13985061 | 1 | 1 | 1 | 3 | 411-0001 | ССЦ Пенз. обл.411-0001 Пр. Минстроя России от 27.02.2015 № 140/пр | Вода | 1339 | 1007 | м3 | м3 | 1 | 1.53 | 6.3 | 0 | 0 | 0 | 0 | 1 | 0 |  | 1.53 | 2 | 44572309 | 134 | 0 | 0 | 0 | 0 | 0 | 0 | 0 | 0
142 | 44572335 | 44572320 | 9914991 | 1 | 1 | 1 | 1 | 1-1043-58 |  | Затраты труда рабочих (средний разряд 4,3) | 1191 | 1013 | чел.-ч. | чел.-ч. | 1 | 83.71 | 0 | 0 | 0 | 9.78 | 0 | 1 | 1 | *0,3385 | 28.3358 | 2 | 44572321 | 135 | 0 | 0 | 0 | 0 | 0 | 0 | 0 | 0
142 | 44572336 | 44572320 | 121548 | 1 | 1 | 1 | 1 | 2 |  | Затраты труда машинистов | 608254 | 1013 | чел.час | чел.час | 1 | 71.78 | 0 | 0 | 0 | 0 | 0 | 1 | 2 | *0,3385 | 24.2975 | 2 | 44572322 | 136 | 0 | 0 | 0 | 0 | 0 | 0 | 0 | 0
142 | 44572337 | 44572320 | 13901801 | 1 | 1 | 1 | 2 | 021143 | ЦЭМ Пенз. обл.021143 Пр. Минстроя России от 27.02.2015 № 140/пр | Краны на автомобильном ходу при работе на других видах строительства 16 т | 1368 | 1011 | маш.-ч | маш.-ч | 1 | 7.61 | 0 | 129.74 | 13.12 | 0 | 0 | 1 | 0 | *0,3385 | 2.576 | 2 | 44572323 | 137 | 0 | 0 | 0 | 0 | 0 | 0 | 0 | 0
142 | 44572338 | 44572320 | 13902030 | 1 | 1 | 1 | 2 | 040102 | ЦЭМ Пенз. обл.040102 Пр. Минстроя России от 27.02.2015 № 140/пр | Электростанции передвижные 4 кВт | 1368 | 1011 | маш.-ч | маш.-ч | 1 | 31.43 | 0 | 30.69 | 11.28 | 0 | 0 | 1 | 0 | *0,3385 | 10.6391 | 2 | 44572324 | 138 | 0 | 0 | 0 | 0 | 0 | 0 | 0 | 0
142 | 44572339 | 44572320 | 13902040 | 1 | 1 | 1 | 2 | 040202 | ЦЭМ Пенз. обл.040202 Пр. Минстроя России от 27.02.2015 № 140/пр | Агрегаты сварочные передвижные с номинальным сварочным током 250-400 А с дизельным двигателем | 1368 | 1011 | маш.-ч | маш.-ч | 1 | 22.9 | 0 | 14.1 | 0 | 0 | 0 | 1 | 0 | *0,3385 | 7.7516 | 2 | 44572325 | 139 | 0 | 0 | 0 | 0 | 0 | 0 | 0 | 0
142 | 44572340 | 44572320 | 13902055 | 1 | 1 | 1 | 2 | 040504 | ЦЭМ Пенз. обл.040504 Пр. Минстроя России от 27.02.2015 № 140/пр | Аппарат для газовой сварки и резки | 1368 | 1011 | маш.-ч | маш.-ч | 1 | 8.5 | 0 | 1.58 | 0 | 0 | 0 | 1 | 0 | *0,3385 | 2.8773 | 2 | 44572326 | 140 | 0 | 0 | 0 | 0 | 0 | 0 | 0 | 0
142 | 44572341 | 44572320 | 13902167 | 1 | 1 | 1 | 2 | 060338 | ЦЭМ Пенз. обл.060338 Пр. Минстроя России от 27.02.2015 № 140/пр | Экскаваторы одноковшовые дизельные на пневмоколесном ходу при работе на других видах строительства 0,4 м3 | 1368 | 1011 | маш.-ч | маш.-ч | 1 | 0.34 | 0 | 116.86 | 11.28 | 0 | 0 | 1 | 0 | *0,3385 | 0.11509 | 2 | 44572327 | 141 | 0 | 0 | 0 | 0 | 0 | 0 | 0 | 0
142 | 44572342 | 44572320 | 13902589 | 1 | 1 | 1 | 2 | 121601 | ЦЭМ Пенз. обл.121601 Пр. Минстроя России от 27.02.2015 № 140/пр | Машины поливомоечные 6000 л | 1368 | 1011 | маш.-ч | маш.-ч | 1 | 2.4 | 0 | 134.79 | 11.28 | 0 | 0 | 1 | 0 | *0,3385 | 0.8124 | 2 | 44572328 | 142 | 0 | 0 | 0 | 0 | 0 | 0 | 0 | 0
142 | 44572343 | 44572320 | 13903509 | 1 | 1 | 1 | 2 | 253901 | ЦЭМ Пенз. обл.253901 Пр. Минстроя России от 27.02.2015 № 140/пр | Машины горизонтального бурения прессово-шнековые с тяговым усилием 203 тс (2000 кН) фирмы SCHIDT, KRANZ-GRUPPE | 1368 | 1011 | маш.-ч | маш.-ч | 1 | 30 | 0 | 1657 | 14.99 | 0 | 0 | 1 | 0 | *0,3385 | 10.155 | 2 | 44572329 | 143 | 0 | 0 | 0 | 0 | 0 | 0 | 0 | 0
142 | 44572344 | 44572320 | 13904234 | 1 | 1 | 1 | 2 | 400051 | ЦЭМ Пенз. обл.400051 Пр. Минстроя России от 27.02.2015 № 140/пр | Автомобиль-самосвал, грузоподъемность до 7 т | 1368 | 1011 | маш.-ч | маш.-ч | 1 | 0.34 | 0 | 110.68 | 0 | 0 | 0 | 1 | 0 | *0,3385 | 0.11509 | 2 | 44572330 | 144 | 0 | 0 | 0 | 0 | 0 | 0 | 0 | 0
142 | 44572345 | 44572320 | 13905491 | 1 | 1 | 1 | 3 | 101-0324 | ССЦ Пенз. обл.101-0324 Пр. Минстроя России от 27.02.2015 № 140/пр | Кислород технический газообразный | 1339 | 1007 | м3 | м3 | 1 | 5.62 | 6.85 | 0 | 0 | 0 | 0 | 1 | 0 |  | 5.62 | 2 | 44572331 | 145 | 0 | 0 | 0 | 0 | 0 | 0 | 0 | 0
142 | 44572346 | 44572320 | 13907179 | 1 | 1 | 1 | 3 | 101-1518 | ССЦ Пенз. обл.101-1518 Пр. Минстроя России от 27.02.2015 № 140/пр | Электроды диаметром 4 мм Э50А | 1348 | 1009 | т | т | 1000 | 0.0368 | 15035.48 | 0 | 0 | 0 | 0 | 1 | 0 |  | 0.0368 | 2 | 44572332 | 146 | 0 | 0 | 0 | 0 | 0 | 0 | 0 | 0
142 | 44572347 | 44572320 | 13907255 | 1 | 1 | 1 | 3 | 101-1602 | ССЦ Пенз. обл.101-1602 Пр. Минстроя России от 27.02.2015 № 140/пр | Ацетилен газообразный технический | 1339 | 1007 | м3 | м3 | 1 | 1.88 | 18 | 0 | 0 | 0 | 0 | 1 | 0 |  | 1.88 | 2 | 44572333 | 147 | 0 | 0 | 0 | 0 | 0 | 0 | 0 | 0
142 | 44572348 | 44572320 | 13924047 | 1 | 1 | 1 | 3 | 103-9011 | ССЦ Пенз. обл.103-9011 Пр. Минстроя России от 27.02.2015 № 140/пр | Трубы стальные | 1301 | 1003 | м | м | 1 | 0 | 0 | 0 | 0 | 0 | 1 | 0 | 0 |  | 0 | 3 | -1 |  | 0 | 0 | 0 | 0 | 0 | 0 | 0 | 0
142 | 44572349 | 44572320 | 13928781 | 1 | 1 | 1 | 3 | 110-0199 | ССЦ Пенз. обл.110-0199 Пр. Минстроя России от 27.02.2015 № 140/пр | Полимер для стабилизации буровых скважин EZ MUD | 1348 | 1009 | т | т | 1000 | 0 | 208000 | 0 | 0 | 0 | 1 | 0 | 0 |  | 0 | 3 | -1 |  | 0 | 0 | 0 | 0 | 0 | 0 | 0 | 0
142 | 44572350 | 44572320 | 13984221 | 1 | 1 | 1 | 3 | 407-0005 | ССЦ Пенз. обл.407-0005 Пр. Минстроя России от 27.02.2015 № 140/пр | Глина бентонитовая | 1348 | 1009 | т | т | 1000 | 0 | 382.4 | 0 | 0 | 0 | 1 | 0 | 0 |  | 0 | 3 | -1 |  | 0 | 0 | 0 | 0 | 0 | 0 | 0 | 0
142 | 44572351 | 44572320 | 13985061 | 1 | 1 | 1 | 3 | 411-0001 | ССЦ Пенз. обл.411-0001 Пр. Минстроя России от 27.02.2015 № 140/пр | Вода | 1339 | 1007 | м3 | м3 | 1 | 12.44 | 6.3 | 0 | 0 | 0 | 0 | 1 | 0 |  | 12.44 | 2 | 44572334 | 148 | 0 | 0 | 0 | 0 | 0 | 0 | 0 | 0
188 | 44578944 | 44578938 | 9924372 | 1 | 1 | 1 | 1 | 1-1027-58 |  | Затраты труда рабочих (средний разряд 2,7) | 1191 | 1013 | чел.-ч. | чел.-ч. | 1 | 179.8 | 0 | 0 | 0 | 8.08 | 0 | 1 | 1 | *1,15*1,2 | 248.124 | 2 | 44578939 | 149 | 0 | 0 | 0 | 0 | 0 | 0 | 0 | 0
188 | 44578945 | 44578938 | 121548 | 1 | 1 | 1 | 1 | 2 |  | Затраты труда машинистов | 608254 | 1013 | чел.час | чел.час | 1 | 45.63 | 0 | 0 | 0 | 0 | 0 | 1 | 2 | *1,15*1,2 | 62.9694 | 2 | 44578940 | 150 | 0 | 0 | 0 | 0 | 0 | 0 | 0 | 0
188 | 44578946 | 44578938 | 13902095 | 1 | 1 | 1 | 2 | 050101 | ЦЭМ Пенз. обл.050101 Пр. Минстроя России от 27.02.2015 № 140/пр | Компрессоры передвижные с двигателем внутреннего сгорания давлением до 686 кПа (7 ат), производительность до 5 м3/мин | 1368 | 1011 | маш.-ч | маш.-ч | 1 | 44.08 | 0 | 104.34 | 9.78 | 0 | 0 | 1 | 0 | *1,15*1,2 | 60.8304 | 2 | 44578941 | 151 | 0 | 0 | 0 | 0 | 0 | 0 | 0 | 0
188 | 44578947 | 44578938 | 13902478 | 1 | 1 | 1 | 2 | 120202 | ЦЭМ Пенз. обл.120202 Пр. Минстроя России от 27.02.2015 № 140/пр | Автогрейдеры среднего типа 99 кВт (135 л.с.) | 1368 | 1011 | маш.-ч | маш.-ч | 1 | 1.55 | 0 | 128.5 | 13.12 | 0 | 0 | 1 | 0 | *1,15*1,2 | 2.139 | 2 | 44578942 | 152 | 0 | 0 | 0 | 0 | 0 | 0 | 0 | 0
188 | 44578948 | 44578938 | 13903845 | 1 | 1 | 1 | 2 | 330804 | ЦЭМ Пенз. обл.330804 Пр. Минстроя России от 27.02.2015 № 140/пр | Молотки при работе от передвижных компрессорных станций отбойные пневматические | 1368 | 1011 | маш.-ч | маш.-ч | 1 | 88.16 | 0 | 2.44 | 0 | 0 | 0 | 1 | 0 | *1,15*1,2 | 121.6608 | 2 | 44578943 | 153 | 0 | 0 | 0 | 0 | 0 | 0 | 0 | 0
189 | 44578956 | 44578949 | 9914874 | 1 | 1 | 1 | 1 | 1-1020-58 |  | Затраты труда рабочих (средний разряд 2,0) | 1191 | 1013 | чел.-ч. | чел.-ч. | 1 | 13.22 | 0 | 0 | 0 | 7.58 | 0 | 1 | 1 | *1,15*1,2 | 18.2436 | 2 | 44578950 | 154 | 0 | 0 | 0 | 0 | 0 | 0 | 0 | 0
189 | 44578957 | 44578949 | 121548 | 1 | 1 | 1 | 1 | 2 |  | Затраты труда машинистов | 608254 | 1013 | чел.час | чел.час | 1 | 3.79 | 0 | 0 | 0 | 0 | 0 | 1 | 2 | *1,15*1,2 | 5.2302 | 2 | 44578951 | 155 | 0 | 0 | 0 | 0 | 0 | 0 | 0 | 0
189 | 44578958 | 44578949 | 13901684 | 1 | 1 | 1 | 2 | 010311 | ЦЭМ Пенз. обл.010311 Пр. Минстроя России от 27.02.2015 № 140/пр | Тракторы на гусеничном ходу при работе на других видах строительства 59 кВт (80 л.с.) | 1368 | 1011 | маш.-ч | маш.-ч | 1 | 1.39 | 0 | 79.48 | 13.12 | 0 | 0 | 1 | 0 | *1,15*1,2 | 1.9182 | 2 | 44578952 | 156 | 0 | 0 | 0 | 0 | 0 | 0 | 0 | 0
189 | 44578959 | 44578949 | 13902323 | 1 | 1 | 1 | 2 | 091400 | ЦЭМ Пенз. обл.091400 Пр. Минстроя России от 27.02.2015 № 140/пр | Рыхлители прицепные (без трактора) | 1368 | 1011 | маш.-ч | маш.-ч | 1 | 1.39 | 0 | 11.95 | 0 | 0 | 0 | 1 | 0 | *1,15*1,2 | 1.9182 | 2 | 44578953 | 157 | 0 | 0 | 0 | 0 | 0 | 0 | 0 | 0
189 | 44578960 | 44578949 | 13902478 | 1 | 1 | 1 | 2 | 120202 | ЦЭМ Пенз. обл.120202 Пр. Минстроя России от 27.02.2015 № 140/пр | Автогрейдеры среднего типа 99 кВт (135 л.с.) | 1368 | 1011 | маш.-ч | маш.-ч | 1 | 1.94 | 0 | 128.5 | 13.12 | 0 | 0 | 1 | 0 | *1,15*1,2 | 2.6772 | 2 | 44578954 | 158 | 0 | 0 | 0 | 0 | 0 | 0 | 0 | 0
189 | 44578961 | 44578949 | 13902589 | 1 | 1 | 1 | 2 | 121601 | ЦЭМ Пенз. обл.121601 Пр. Минстроя России от 27.02.2015 № 140/пр | Машины поливомоечные 6000 л | 1368 | 1011 | маш.-ч | маш.-ч | 1 | 0.46 | 0 | 134.79 | 11.28 | 0 | 0 | 1 | 0 | *1,15*1,2 | 0.6348 | 2 | 44578955 | 159 | 0 | 0 | 0 | 0 | 0 | 0 | 0 | 0
190 | 44578966 | 44578962 | 10019317 | 1 | 1 | 1 | 1 | 1-1010-58 |  | Затраты труда рабочих (средний разряд 1,0) | 1476 | 1013 | чел.ч | ЧЕЛ.Ч | 1 | 0.5777 | 0 | 0 | 0 | 6.99 | 0 | 1 | 1 |  | 0.5777 | 2 | 44578963 | 160 | 0 | 0 | 0 | 0 | 0 | 0 | 0 | 0
190 | 44578967 | 44578962 | 121548 | 1 | 1 | 1 | 1 | 2 |  | Затраты труда машинистов | 608254 | 1013 | чел.час | чел.час | 1 | 0 | 0 | 0 | 0 | 0 | 0 | 1 | 2 |  | 0 | 2 | 44578964 | 161 | 0 | 0 | 0 | 0 | 0 | 0 | 0 | 0
190 | 44578968 | 44578962 | 13904234 | 1 | 1 | 1 | 2 | 400051 | ЦЭМ Пенз. обл.400051 Пр. Минстроя России от 27.02.2015 № 140/пр | Автомобиль-самосвал, грузоподъемность до 7 т | 1368 | 1011 | маш.-ч | маш.-ч | 1 | 0.29 | 0 | 110.68 | 0 | 0 | 0 | 1 | 0 |  | 0.29 | 2 | 44578965 | 162 | 0 | 0 | 0 | 0 | 0 | 0 | 0 | 0
192 | 44578983 | 44578970 | 9915124 | 1 | 1 | 1 | 1 | 1-1025-58 |  | Затраты труда рабочих (средний разряд 2,5) | 1191 | 1013 | чел.-ч. | чел.-ч. | 1 | 36.96 | 0 | 0 | 0 | 7.94 | 0 | 1 | 1 | *1,15*1,2 | 51.0048 | 2 | 44578971 | 163 | 0 | 0 | 0 | 0 | 0 | 0 | 0 | 0
192 | 44578984 | 44578970 | 121548 | 1 | 1 | 1 | 1 | 2 |  | Затраты труда машинистов | 608254 | 1013 | чел.час | чел.час | 1 | 36.24 | 0 | 0 | 0 | 0 | 0 | 1 | 2 | *1,15*1,2 | 50.0112 | 2 | 44578972 | 164 | 0 | 0 | 0 | 0 | 0 | 0 | 0 | 0
192 | 44578985 | 44578970 | 13901881 | 1 | 1 | 1 | 2 | 030101 | ЦЭМ Пенз. обл.030101 Пр. Минстроя России от 27.02.2015 № 140/пр | Автопогрузчики 5 т | 1368 | 1011 | маш.-ч | маш.-ч | 1 | 3.98 | 0 | 108.42 | 9.78 | 0 | 0 | 1 | 0 | *1,15*1,2 | 5.4924 | 2 | 44578973 | 165 | 0 | 0 | 0 | 0 | 0 | 0 | 0 | 0
192 | 44578986 | 44578970 | 13902217 | 1 | 1 | 1 | 2 | 070149 | ЦЭМ Пенз. обл.070149 Пр. Минстроя России от 27.02.2015 № 140/пр | Бульдозеры при работе на других видах строительства 79 кВт (108 л.с.) | 1368 | 1011 | маш.-ч | маш.-ч | 1 | 2.59 | 0 | 84.27 | 13.12 | 0 | 0 | 1 | 0 | *1,15*1,2 | 3.5742 | 2 | 44578974 | 166 | 0 | 0 | 0 | 0 | 0 | 0 | 0 | 0
192 | 44578987 | 44578970 | 13902478 | 1 | 1 | 1 | 2 | 120202 | ЦЭМ Пенз. обл.120202 Пр. Минстроя России от 27.02.2015 № 140/пр | Автогрейдеры среднего типа 99 кВт (135 л.с.) | 1368 | 1011 | маш.-ч | маш.-ч | 1 | 0.41 | 0 | 128.5 | 13.12 | 0 | 0 | 1 | 0 | *1,15*1,2 | 0.5658 | 2 | 44578975 | 167 | 0 | 0 | 0 | 0 | 0 | 0 | 0 | 0
192 | 44578988 | 44578970 | 13902508 | 1 | 1 | 1 | 2 | 120906 | ЦЭМ Пенз. обл.120906 Пр. Минстроя России от 27.02.2015 № 140/пр | Катки дорожные самоходные гладкие 8 т | 1368 | 1011 | маш.-ч | маш.-ч | 1 | 7.87 | 0 | 83.69 | 11.28 | 0 | 0 | 1 | 0 | *1,15*1,2 | 10.8606 | 2 | 44578976 | 168 | 0 | 0 | 0 | 0 | 0 | 0 | 0 | 0
192 | 44578989 | 44578970 | 13902509 | 1 | 1 | 1 | 2 | 120907 | ЦЭМ Пенз. обл.120907 Пр. Минстроя России от 27.02.2015 № 140/пр | Катки дорожные самоходные гладкие 13 т | 1368 | 1011 | маш.-ч | маш.-ч | 1 | 17.78 | 0 | 140.39 | 14 | 0 | 0 | 1 | 0 | *1,15*1,2 | 24.5364 | 2 | 44578977 | 169 | 0 | 0 | 0 | 0 | 0 | 0 | 0 | 0
192 | 44578990 | 44578970 | 13902589 | 1 | 1 | 1 | 2 | 121601 | ЦЭМ Пенз. обл.121601 Пр. Минстроя России от 27.02.2015 № 140/пр | Машины поливомоечные 6000 л | 1368 | 1011 | маш.-ч | маш.-ч | 1 | 2.96 | 0 | 134.79 | 11.28 | 0 | 0 | 1 | 0 | *1,15*1,2 | 4.0848 | 2 | 44578978 | 170 | 0 | 0 | 0 | 0 | 0 | 0 | 0 | 0
192 | 44578991 | 44578970 | 13902601 | 1 | 1 | 1 | 2 | 121803 | ЦЭМ Пенз. обл.121803 Пр. Минстроя России от 27.02.2015 № 140/пр | Распределители каменной мелочи | 1368 | 1011 | маш.-ч | маш.-ч | 1 | 0.65 | 0 | 135.94 | 13.12 | 0 | 0 | 1 | 0 | *1,15*1,2 | 0.897 | 2 | 44578979 | 171 | 0 | 0 | 0 | 0 | 0 | 0 | 0 | 0
192 | 44578992 | 44578970 | 13984275 | 1 | 1 | 1 | 3 | 408-0018 | ССЦ Пенз. обл.408-0018 Пр. Минстроя России от 27.02.2015 № 140/пр | Щебень из природного камня для строительных работ марка 600, фракция 10-20 мм | 1339 | 1007 | м3 | м3 | 1 | 15 | 312.47 | 0 | 0 | 0 | 0 | 1 | 0 |  | 15 | 2 | 44578980 | 172 | 0 | 0 | 0 | 0 | 0 | 0 | 0 | 0
192 | 44578993 | 44578970 | 13984277 | 1 | 1 | 1 | 3 | 408-0020 | ССЦ Пенз. обл.408-0020 Пр. Минстроя России от 27.02.2015 № 140/пр | Щебень из природного камня для строительных работ марка 600, фракция 40-70 мм | 1339 | 1007 | м3 | м3 | 1 | 189 | 199.6 | 0 | 0 | 0 | 0 | 1 | 0 |  | 189 | 2 | 44578981 | 173 | 0 | 0 | 0 | 0 | 0 | 0 | 0 | 0
192 | 44578994 | 44578970 | 13985061 | 1 | 1 | 1 | 3 | 411-0001 | ССЦ Пенз. обл.411-0001 Пр. Минстроя России от 27.02.2015 № 140/пр | Вода | 1339 | 1007 | м3 | м3 | 1 | 30 | 6.3 | 0 | 0 | 0 | 0 | 1 | 0 |  | 30 | 2 | 44578982 | 174 | 0 | 0 | 0 | 0 | 0 | 0 | 0 | 0
195 | 44579003 | 44578997 | 121548 | 1 | 1 | 1 | 1 | 2 |  | Затраты труда машинистов | 608254 | 1013 | чел.час | чел.час | 1 | 2.51 | 0 | 0 | 0 | 0 | 0 | 1 | 2 | *1,15*5*1,2 | 17.319 | 2 | 44578998 | 175 | 0 | 0 | 0 | 0 | 0 | 0 | 0 | 0
195 | 44579004 | 44578997 | 13901881 | 1 | 1 | 1 | 2 | 030101 | ЦЭМ Пенз. обл.030101 Пр. Минстроя России от 27.02.2015 № 140/пр | Автопогрузчики 5 т | 1368 | 1011 | маш.-ч | маш.-ч | 1 | 0.83 | 0 | 108.42 | 9.78 | 0 | 0 | 1 | 0 | *1,15*5*1,2 | 5.727 | 2 | 44578999 | 176 | 0 | 0 | 0 | 0 | 0 | 0 | 0 | 0
195 | 44579005 | 44578997 | 13902508 | 1 | 1 | 1 | 2 | 120906 | ЦЭМ Пенз. обл.120906 Пр. Минстроя России от 27.02.2015 № 140/пр | Катки дорожные самоходные гладкие 8 т | 1368 | 1011 | маш.-ч | маш.-ч | 1 | 0.86 | 0 | 83.69 | 11.28 | 0 | 0 | 1 | 0 | *1,15*5*1,2 | 5.934 | 2 | 44579000 | 177 | 0 | 0 | 0 | 0 | 0 | 0 | 0 | 0
195 | 44579006 | 44578997 | 13902509 | 1 | 1 | 1 | 2 | 120907 | ЦЭМ Пенз. обл.120907 Пр. Минстроя России от 27.02.2015 № 140/пр | Катки дорожные самоходные гладкие 13 т | 1368 | 1011 | маш.-ч | маш.-ч | 1 | 0.82 | 0 | 140.39 | 14 | 0 | 0 | 1 | 0 | *1,15*5*1,2 | 5.658 | 2 | 44579001 | 178 | 0 | 0 | 0 | 0 | 0 | 0 | 0 | 0
195 | 44579007 | 44578997 | 13984277 | 1 | 1 | 1 | 3 | 408-0020 | ССЦ Пенз. обл.408-0020 Пр. Минстроя России от 27.02.2015 № 140/пр | Щебень из природного камня для строительных работ марка 600, фракция 40-70 мм | 1339 | 1007 | м3 | м3 | 1 | 12.6 | 199.6 | 0 | 0 | 0 | 0 | 1 | 0 | *5 | 63 | 2 | 44579002 | 179 | 0 | 0 | 0 | 0 | 0 | 0 | 0 | 0
198 | 44579014 | 44579010 | 121548 | 1 | 1 | 1 | 1 | 2 |  | Затраты труда машинистов | 608254 | 1013 | чел.час | чел.час | 1 | 0.66 | 0 | 0 | 0 | 0 | 0 | 1 | 2 | *1,15*1,2 | 0.9108 | 2 | 44579011 | 180 | 0 | 0 | 0 | 0 | 0 | 0 | 0 | 0
198 | 44579015 | 44579010 | 13902468 | 1 | 1 | 1 | 2 | 120101 | ЦЭМ Пенз. обл.120101 Пр. Минстроя России от 27.02.2015 № 140/пр | Автогудронаторы 3500 л | 1368 | 1011 | маш.-ч | маш.-ч | 1 | 0.33 | 0 | 147.15 | 21.06 | 0 | 0 | 1 | 0 | *1,15*1,2 | 0.4554 | 2 | 44579012 | 181 | 0 | 0 | 0 | 0 | 0 | 0 | 0 | 0
198 | 44579016 | 44579010 | 13907214 | 1 | 1 | 1 | 3 | 101-1561 | ССЦ Пенз. обл.101-1561 Пр. Минстроя России от 27.02.2015 № 140/пр | Битумы нефтяные дорожные жидкие, класс МГ, СГ | 1348 | 1009 | т | т | 1000 | 1.03 | 2395.06 | 0 | 0 | 0 | 0 | 1 | 0 |  | 1.03 | 2 | 44579013 | 182 | 0 | 0 | 0 | 0 | 0 | 0 | 0 | 0
200 | 44579028 | 44579018 | 9915078 | 1 | 1 | 1 | 1 | 1-1041-58 |  | Затраты труда рабочих (средний разряд 4,1) | 1191 | 1013 | чел.-ч. | чел.-ч. | 1 | 21.77 | 0 | 0 | 0 | 9.49 | 0 | 1 | 1 | *1,15*1,2 | 30.0426 | 2 | 44579019 | 183 | 0 | 0 | 0 | 0 | 0 | 0 | 0 | 0
200 | 44579029 | 44579018 | 121548 | 1 | 1 | 1 | 1 | 2 |  | Затраты труда машинистов | 608254 | 1013 | чел.час | чел.час | 1 | 21.5 | 0 | 0 | 0 | 0 | 0 | 1 | 2 | *1,15*1,2 | 29.67 | 2 | 44579020 | 184 | 0 | 0 | 0 | 0 | 0 | 0 | 0 | 0
200 | 44579030 | 44579018 | 13902508 | 1 | 1 | 1 | 2 | 120906 | ЦЭМ Пенз. обл.120906 Пр. Минстроя России от 27.02.2015 № 140/пр | Катки дорожные самоходные гладкие 8 т | 1368 | 1011 | маш.-ч | маш.-ч | 1 | 4.18 | 0 | 83.69 | 11.28 | 0 | 0 | 1 | 0 | *1,15*1,2 | 5.7684 | 2 | 44579021 | 185 | 0 | 0 | 0 | 0 | 0 | 0 | 0 | 0
200 | 44579031 | 44579018 | 13902509 | 1 | 1 | 1 | 2 | 120907 | ЦЭМ Пенз. обл.120907 Пр. Минстроя России от 27.02.2015 № 140/пр | Катки дорожные самоходные гладкие 13 т | 1368 | 1011 | маш.-ч | маш.-ч | 1 | 13.57 | 0 | 140.39 | 14 | 0 | 0 | 1 | 0 | *1,15*1,2 | 18.7266 | 2 | 44579022 | 186 | 0 | 0 | 0 | 0 | 0 | 0 | 0 | 0
200 | 44579032 | 44579018 | 13902589 | 1 | 1 | 1 | 2 | 121601 | ЦЭМ Пенз. обл.121601 Пр. Минстроя России от 27.02.2015 № 140/пр | Машины поливомоечные 6000 л | 1368 | 1011 | маш.-ч | маш.-ч | 1 | 0.36 | 0 | 134.79 | 11.28 | 0 | 0 | 1 | 0 | *1,15*1,2 | 0.4968 | 2 | 44579023 | 187 | 0 | 0 | 0 | 0 | 0 | 0 | 0 | 0
200 | 44579033 | 44579018 | 13902617 | 1 | 1 | 1 | 2 | 122000 | ЦЭМ Пенз. обл.122000 Пр. Минстроя России от 27.02.2015 № 140/пр | Укладчики асфальтобетона | 1368 | 1011 | маш.-ч | маш.-ч | 1 | 3.39 | 0 | 238.27 | 14 | 0 | 0 | 1 | 0 | *1,15*1,2 | 4.6782 | 2 | 44579024 | 188 | 0 | 0 | 0 | 0 | 0 | 0 | 0 | 0
200 | 44579034 | 44579018 | 13905489 | 1 | 1 | 1 | 3 | 101-0322 | ССЦ Пенз. обл.101-0322 Пр. Минстроя России от 27.02.2015 № 140/пр | Керосин для технических целей марок КТ-1, КТ-2 | 1348 | 1009 | т | т | 1000 | 0.005 | 2816.36 | 0 | 0 | 0 | 0 | 1 | 0 |  | 0.005 | 2 | 44579025 | 189 | 0 | 0 | 0 | 0 | 0 | 0 | 0 | 0
200 | 44579035 | 44579018 | 13907214 | 1 | 1 | 1 | 3 | 101-1561 | ССЦ Пенз. обл.101-1561 Пр. Минстроя России от 27.02.2015 № 140/пр | Битумы нефтяные дорожные жидкие, класс МГ, СГ | 1348 | 1009 | т | т | 1000 | 0.074 | 2395.06 | 0 | 0 | 0 | 0 | 1 | 0 |  | 0.074 | 2 | 44579026 | 190 | 0 | 0 | 0 | 0 | 0 | 0 | 0 | 0
200 | 44579036 | 44579018 | 13984949 | 1 | 1 | 1 | 3 | 410-0034 | ССЦ Пенз. обл.410-0034 Пр. Минстроя России от 27.02.2015 № 140/пр | Смеси асфальтобетонные дорожные, аэродромные и асфальтобетон (холодные), марка II Бх | 1348 | 1009 | т | т | 1000 | 101 | 375.32 | 0 | 0 | 0 | 0 | 1 | 0 |  | 101 | 2 | 44579027 | 191 | 0 | 0 | 0 | 0 | 0 | 0 | 0 | 0
202 | 44579063 | 44579038 | 9915065 | 1 | 1 | 1 | 1 | 1-1032-58 |  | Затраты труда рабочих (средний разряд 3,2) | 1191 | 1013 | чел.-ч. | чел.-ч. | 1 | 20.86 | 0 | 0 | 0 | 8.5 | 0 | 1 | 1 | *1,15*1,2 | 28.7868 | 2 | 44579039 | 192 | 0 | 0 | 0 | 0 | 0 | 0 | 0 | 0
202 | 44579064 | 44579038 | 121548 | 1 | 1 | 1 | 1 | 2 |  | Затраты труда машинистов | 608254 | 1013 | чел.час | чел.час | 1 | 18.65 | 0 | 0 | 0 | 0 | 0 | 1 | 2 | *1,15*1,2 | 25.737 | 2 | 44579040 | 193 | 0 | 0 | 0 | 0 | 0 | 0 | 0 | 0
202 | 44579065 | 44579038 | 13901881 | 1 | 1 | 1 | 2 | 030101 | ЦЭМ Пенз. обл.030101 Пр. Минстроя России от 27.02.2015 № 140/пр | Автопогрузчики 5 т | 1368 | 1011 | маш.-ч | маш.-ч | 1 | 0.55 | 0 | 108.42 | 9.78 | 0 | 0 | 1 | 0 | *1,15*1,2 | 0.759 | 2 | 44579041 | 194 | 0 | 0 | 0 | 0 | 0 | 0 | 0 | 0
202 | 44579066 | 44579038 | 13901903 | 1 | 1 | 1 | 2 | 030301 | ЦЭМ Пенз. обл.030301 Пр. Минстроя России от 27.02.2015 № 140/пр | Лебедки ручные и рычажные тяговым усилием до 9,81 кН (1 т) | 1368 | 1011 | маш.-ч | маш.-ч | 1 | 2.44 | 0 | 1.33 | 0 | 0 | 0 | 1 | 0 | *1,15*1,2 | 3.3672 | 2 | 44579042 | 195 | 0 | 0 | 0 | 0 | 0 | 0 | 0 | 0
202 | 44579067 | 44579038 | 13902511 | 1 | 1 | 1 | 2 | 120909 | ЦЭМ Пенз. обл.120909 Пр. Минстроя России от 27.02.2015 № 140/пр | Каток самоходный ДУ-84, гладковальцевый, 14 т | 1368 | 1011 | маш.-ч | маш.-ч | 1 | 0.97 | 0 | 234.33 | 13.12 | 0 | 0 | 1 | 0 | *1,15*1,2 | 1.3386 | 2 | 44579043 | 196 | 0 | 0 | 0 | 0 | 0 | 0 | 0 | 0
202 | 44579068 | 44579038 | 13902560 | 1 | 1 | 1 | 2 | 121231 | ЦЭМ Пенз. обл.121231 Пр. Минстроя России от 27.02.2015 № 140/пр | Перегружатель асфальтовой смеси, емкость бункера до 25 т | 1368 | 1011 | маш.-ч | маш.-ч | 1 | 2.04 | 0 | 1511.07 | 14 | 0 | 0 | 1 | 0 | *1,15*1,2 | 2.8152 | 2 | 44579044 | 197 | 0 | 0 | 0 | 0 | 0 | 0 | 0 | 0
202 | 44579069 | 44579038 | 13902589 | 1 | 1 | 1 | 2 | 121601 | ЦЭМ Пенз. обл.121601 Пр. Минстроя России от 27.02.2015 № 140/пр | Машины поливомоечные 6000 л | 1368 | 1011 | маш.-ч | маш.-ч | 1 | 3.1 | 0 | 134.79 | 11.28 | 0 | 0 | 1 | 0 | *1,15*1,2 | 4.278 | 2 | 44579045 | 198 | 0 | 0 | 0 | 0 | 0 | 0 | 0 | 0
202 | 44579070 | 44579038 | 13903845 | 1 | 1 | 1 | 2 | 330804 | ЦЭМ Пенз. обл.330804 Пр. Минстроя России от 27.02.2015 № 140/пр | Молотки при работе от передвижных компрессорных станций отбойные пневматические | 1368 | 1011 | маш.-ч | маш.-ч | 1 | 1.15 | 0 | 2.44 | 0 | 0 | 0 | 1 | 0 | *1,15*1,2 | 1.587 | 2 | 44579046 | 199 | 0 | 0 | 0 | 0 | 0 | 0 | 0 | 0
202 | 44579071 | 44579038 | 13904113 | 1 | 1 | 1 | 2 | 381202 | ЦЭМ Пенз. обл.381202 Пр. Минстроя России от 27.02.2015 № 140/пр | Асфальтоукладчик гусеничный типа ABG Titan 325 с шириной укладки от 2 до 5 м | 1368 | 1011 | маш.-ч | маш.-ч | 1 | 2.04 | 0 | 846.54 | 15.98 | 0 | 0 | 1 | 0 | *1,15*1,2 | 2.8152 | 2 | 44579047 | 200 | 0 | 0 | 0 | 0 | 0 | 0 | 0 | 0
202 | 44579072 | 44579038 | 13904114 | 1 | 1 | 1 | 2 | 381204 | ЦЭМ Пенз. обл.381204 Пр. Минстроя России от 27.02.2015 № 140/пр | Разогреватель швов ABACUS | 1368 | 1011 | маш.-ч | маш.-ч | 1 | 2.04 | 0 | 23.24 | 0 | 0 | 0 | 1 | 0 | *1,15*1,2 | 2.8152 | 2 | 44579048 | 201 | 0 | 0 | 0 | 0 | 0 | 0 | 0 | 0
202 | 44579073 | 44579038 | 13904115 | 1 | 1 | 1 | 2 | 381205 | ЦЭМ Пенз. обл.381205 Пр. Минстроя России от 27.02.2015 № 140/пр | Каток самоходный ABG DD 74 гладковальцевый, 7т | 1368 | 1011 | маш.-ч | маш.-ч | 1 | 1.51 | 0 | 359.36 | 13.12 | 0 | 0 | 1 | 0 | *1,15*1,2 | 2.0838 | 2 | 44579049 | 202 | 0 | 0 | 0 | 0 | 0 | 0 | 0 | 0
202 | 44579074 | 44579038 | 13904116 | 1 | 1 | 1 | 2 | 381206 | ЦЭМ Пенз. обл.381206 Пр. Минстроя России от 27.02.2015 № 140/пр | Каток самоходный BW-20R, тандемный на пневмоколесном ходу, 12т | 1368 | 1011 | маш.-ч | маш.-ч | 1 | 2.59 | 0 | 142.88 | 13.12 | 0 | 0 | 1 | 0 | *1,15*1,2 | 3.5742 | 2 | 44579050 | 203 | 0 | 0 | 0 | 0 | 0 | 0 | 0 | 0
202 | 44579075 | 44579038 | 13904117 | 1 | 1 | 1 | 2 | 381207 | ЦЭМ Пенз. обл.381207 Пр. Минстроя России от 27.02.2015 № 140/пр | Каток самоходный ABG DD 90, тандемный гладковальцевый, 10т | 1368 | 1011 | маш.-ч | маш.-ч | 1 | 2.14 | 0 | 571.76 | 13.12 | 0 | 0 | 1 | 0 | *1,15*1,2 | 2.9532 | 2 | 44579051 | 204 | 0 | 0 | 0 | 0 | 0 | 0 | 0 | 0
202 | 44579076 | 44579038 | 13904139 | 1 | 1 | 1 | 2 | 391751 | ЦЭМ Пенз. обл.391751 Пр. Минстроя России от 27.02.2015 № 140/пр | Компрессоры передвижные, давление 2,0 МПа, производительность 60 м3/мин | 1368 | 1011 | маш.-ч | маш.-ч | 1 | 3.71 | 0 | 241.5 | 9.78 | 0 | 0 | 1 | 0 | *1,15*1,2 | 5.1198 | 2 | 44579052 | 205 | 0 | 0 | 0 | 0 | 0 | 0 | 0 | 0
202 | 44579077 | 44579038 | 13904182 | 1 | 1 | 1 | 2 | 393010 | ЦЭМ Пенз. обл.393010 Пр. Минстроя России от 27.02.2015 № 140/пр | Нарезчик швов FS-520 | 1368 | 1011 | маш.-ч | маш.-ч | 1 | 1.52 | 0 | 49.77 | 0 | 0 | 0 | 1 | 0 | *1,15*1,2 | 2.0976 | 2 | 44579053 | 206 | 0 | 0 | 0 | 0 | 0 | 0 | 0 | 0
202 | 44579078 | 44579038 | 13904256 | 1 | 1 | 1 | 2 | 400302 | ЦЭМ Пенз. обл.400302 Пр. Минстроя России от 27.02.2015 № 140/пр | Спецавтомашины типа УАЗ | 1368 | 1011 | маш.-ч | маш.-ч | 1 | 0.2 | 0 | 136.96 | 0 | 0 | 0 | 1 | 0 | *1,15*1,2 | 0.276 | 2 | 44579054 | 207 | 0 | 0 | 0 | 0 | 0 | 0 | 0 | 0
202 | 44579079 | 44579038 | 13906127 | 1 | 1 | 1 | 3 | 101-0782 | ССЦ Пенз. обл.101-0782 Пр. Минстроя России от 27.02.2015 № 140/пр | Поковки из квадратных заготовок, масса 1,8 кг | 1348 | 1009 | т | т | 1000 | 0.0008 | 9233.79 | 0 | 0 | 0 | 0 | 1 | 0 |  | 0.0008 | 2 | 44579055 | 208 | 0 | 0 | 0 | 0 | 0 | 0 | 0 | 0
202 | 44579080 | 44579038 | 13907356 | 1 | 1 | 1 | 3 | 101-1659 | ССЦ Пенз. обл.101-1659 Пр. Минстроя России от 27.02.2015 № 140/пр | Диск алмазный для твердых материалов, диаметр 350 мм | 1354 | 1010 | шт. | шт. | 1 | 0.782 | 9075.86 | 0 | 0 | 0 | 0 | 1 | 0 |  | 0.782 | 2 | 44579056 | 209 | 0 | 0 | 0 | 0 | 0 | 0 | 0 | 0
202 | 44579081 | 44579038 | 13907379 | 1 | 1 | 1 | 3 | 101-1682 | ССЦ Пенз. обл.101-1682 Пр. Минстроя России от 27.02.2015 № 140/пр | Шнур полиамидный крученый, диаметром 2 мм | 1348 | 1009 | т | т | 1000 | 0.0024 | 12000 | 0 | 0 | 0 | 0 | 1 | 0 |  | 0.0024 | 2 | 44579057 | 210 | 0 | 0 | 0 | 0 | 0 | 0 | 0 | 0
202 | 44579082 | 44579038 | 13907503 | 1 | 1 | 1 | 3 | 101-1797 | ССЦ Пенз. обл.101-1797 Пр. Минстроя России от 27.02.2015 № 140/пр | Эмульсия битумно-дорожная | 1348 | 1009 | т | т | 1000 | 0.004 | 3229.25 | 0 | 0 | 0 | 0 | 1 | 0 |  | 0.004 | 2 | 44579058 | 211 | 0 | 0 | 0 | 0 | 0 | 0 | 0 | 0
202 | 44579083 | 44579038 | 13907653 | 1 | 1 | 1 | 3 | 101-1929 | ССЦ Пенз. обл.101-1929 Пр. Минстроя России от 27.02.2015 № 140/пр | Болты анкерные | 1348 | 1009 | т | т | 1000 | 0.012 | 11214.52 | 0 | 0 | 0 | 0 | 1 | 0 |  | 0.012 | 2 | 44579059 | 212 | 0 | 0 | 0 | 0 | 0 | 0 | 0 | 0
202 | 44579084 | 44579038 | 13944721 | 1 | 1 | 1 | 3 | 204-0007 | ССЦ Пенз. обл.204-0007 Пр. Минстроя России от 27.02.2015 № 140/пр | Горячекатаная арматурная сталь гладкая класса А-I, диаметром 20-22 мм | 1348 | 1009 | т | т | 1000 | 0.0008 | 5674.68 | 0 | 0 | 0 | 0 | 1 | 0 |  | 0.0008 | 2 | 44579060 | 213 | 0 | 0 | 0 | 0 | 0 | 0 | 0 | 0
202 | 44579085 | 44579038 | 13984900 | 1 | 1 | 1 | 3 | 410-0001 | ССЦ Пенз. обл.410-0001 Пр. Минстроя России от 27.02.2015 № 140/пр | Асфальтобетонные смеси дорожные, аэродромные и асфальтобетон (горячие и теплые для плотного асфальтобетона мелко и крупнозернистые, песчаные), марка I, тип А | 1348 | 1009 | т | т | 1000 | 105.26 | 514.93 | 0 | 0 | 0 | 0 | 1 | 0 |  | 105.26 | 2 | 44579061 | 214 | 0 | 0 | 0 | 0 | 0 | 0 | 0 | 0
202 | 44579086 | 44579038 | 13985062 | 1 | 1 | 1 | 3 | 411-0002 | ССЦ Пенз. обл.411-0002 Пр. Минстроя России от 27.02.2015 № 140/пр | Вода водопроводная | 1339 | 1007 | м3 | м3 | 1 | 20.52 | 6.3 | 0 | 0 | 0 | 0 | 1 | 0 |  | 20.52 | 2 | 44579062 | 215 | 0 | 0 | 0 | 0 | 0 | 0 | 0 | 0
300 | 44571751 | 44571747 | 9908273 | 1 | 1 | 1 | 1 | 0-3306-58 |  | Электромонтажник-наладчик 6 разряда | 1191 | 1013 | чел.-ч. | чел.-ч. | 1 | 0.41 | 0 | 0 | 0 | 12.56 | 0 | 1 | 1 | *1,2 | 0.492 | 2 | 44571748 | 216 | 0 | 0 | 0 | 0 | 0 | 0 | 0 | 0
300 | 44571752 | 44571747 | 121548 | 1 | 1 | 1 | 1 | 2 |  | Затраты труда машинистов | 608254 | 1013 | чел.час | чел.час | 1 | 0 | 0 | 0 | 0 | 0 | 0 | 1 | 2 |  | 0 | 2 | 44571749 | 217 | 0 | 0 | 0 | 0 | 0 | 0 | 0 | 0
300 | 44571753 | 44571747 | 9907306 | 1 | 1 | 1 | 1 | 2-0023-58 |  | Инженер по наладке и испытаниям III категории | 1191 | 1013 | чел.-ч. | чел.-ч. | 1 | 0.41 | 0 | 0 | 0 | 12.34 | 0 | 1 | 1 | *1,2 | 0.492 | 2 | 44571750 | 218 | 0 | 0 | 0 | 0 | 0 | 0 | 0 | 0
301 | 44571758 | 44571754 | 9908273 | 1 | 1 | 1 | 1 | 0-3306-58 |  | Электромонтажник-наладчик 6 разряда | 1191 | 1013 | чел.-ч. | чел.-ч. | 1 | 0.16 | 0 | 0 | 0 | 12.56 | 0 | 1 | 1 | *1,2 | 0.192 | 2 | 44571755 | 219 | 0 | 0 | 0 | 0 | 0 | 0 | 0 | 0
301 | 44571759 | 44571754 | 121548 | 1 | 1 | 1 | 1 | 2 |  | Затраты труда машинистов | 608254 | 1013 | чел.час | чел.час | 1 | 0 | 0 | 0 | 0 | 0 | 0 | 1 | 2 |  | 0 | 2 | 44571756 | 220 | 0 | 0 | 0 | 0 | 0 | 0 | 0 | 0
301 | 44571760 | 44571754 | 9907306 | 1 | 1 | 1 | 1 | 2-0023-58 |  | Инженер по наладке и испытаниям III категории | 1191 | 1013 | чел.-ч. | чел.-ч. | 1 | 0.16 | 0 | 0 | 0 | 12.34 | 0 | 1 | 1 | *1,2 | 0.192 | 2 | 44571757 | 221 | 0 | 0 | 0 | 0 | 0 | 0 | 0 | 0