## Смета по ФЕР 421пр (12 гр.
Smeta.RU (495) 974-1589
Наименование стройки: Технологическое присоединение ВРУ с ЛЭП земельного участка с кадастровым номером 58:29:3004010:8, г. Пенза, ул. Краснова, д. 80. | [7 empty] | Код 2022-00553-ТП | [49 empty] | Наименование редакции сметных нормативов: ГОСУДАРСТВЕННЫЕ СМЕТНЫЕ НОРМАТИВЫ (ГЭСН, ФЕР) 2020, утвержденные приказами Минстроя России от 26 декабря 2019 г. № 871/пр., № 872/пр., № 873/пр., № 874/пр., № 875/пр., № 876/пр. с изменениями, утвержденными приказами Минстроя России от 30 марта 2020 г. № 171/пр., № 172/пр., от 01 июня 2020 г. № 294/пр., № 295/пр., от 30 июня 2020 г. № 352/пр., № 353/пр., от 20 октября 2020 г. № 635/пр., № 636/пр. ")
Наименование объекта: 2КЛ-10 кВ от РУ-10 кВ ТП-585 до РУ-10 кВ проект. 2ТП 10/0,4 кВ 2х160 кВА | [7 empty] | Заявитель: Индивидуальный предприниматель
Гринченко Т.Ф.
С М Е Т А № 78-05-23-ЭС
Составлен |  | Базисно-индексный | метод
Основание
(проектная и (или) иная техническая документация)
Составлена в ценах сентябрь 2023 года (1.01.2000)
Сметная стоимость |  | 5602.99 | 839.97 |  | тыс. руб.
Средства на оплату труда
| в том числе: |  |  |  |  | рабочих |  | 398.51 | 13.78 | тыс. руб.
| строительных работ | 1629.98 | 174.33 |  | тыс. руб. | Нормативные затраты труда рабочих |  |  | 1552.8402 | чел.-ч.
| монтажных работ | 3940.49 | 664.52 |  | тыс. руб. | Нормативные затраты труда машинистов |  |  | 266.3397 | чел.-ч.
| оборудования | 0 | 0 |  | тыс. руб. | Расчетный измеритель
| прочих затрат | 32.52 | 1.12 |  | тыс. руб. | конструктивного решения |  | 0
№ п/п | Обоснование | Наименование работ и затрат | Единица измерения | Количество |  |  | Сметная стоимость в базисном уровне цен (в текущем уровне цен (гр.8) для ресурсов, отсутствующих в СНБ), руб. |  |  | Индексы | Сметная стоимость в текущем уровне цен, руб.
|  |  |  | на единицу | коэффициенты | всего с учетом коэффициентов | на единицу | коэффициенты | всего
1 | 2 | 3 | 4 | 5 | 6 | 7 | 8 | 9 | 10 | 11 | 12
Раздел: Земляные работы
1 | 01-02-058-2 | Копание ям вручную без креплений для стоек и столбов без откосов глубиной до 0,7 м, группа грунтов 2 Поправки к: ЭМ *1,2*1,15; ОТм *1,2*1,15; ОТ *1,2*1,15; ЗТ *1,2*1,15; ЗТм *1,2*1,15 | 100 м3 грунта | 0.015 |  | 0.015 | [22 empty] | 39.1 | 1131.09 | 17.57 | 508.36 | [5 empty] | 1131.09 | 508.36 | [5 empty] | 0 | 0
Объем: 0,015=1,5/100
| 1 | ОТ |  |  |  |  | 2122.4 | 1.38 | 43.93 | 28.93 | 1270.89
|  | ЗТ | чел-ч | 280 | 1.38 | 5.796
|  | Итого по расценке |  |  |  |  | 2122.4 |  | 43.93
|  | ФОТ | [6 empty] | 43.93 |  | 1270.89
| Пр/812-001.2-1 | НР Земляные работы, выполняемые: ручным способом | % | 89 |  | 89 |  |  | 39.1 |  | 1131.09
| Пр/774-001.2 | СП Земляные работы, выполняемые: ручным способом | % | 40 |  | 40 |  |  | 17.57 |  | 508.36
|  | Всего по позиции | [5 empty] | 100.6 |  |  |  | 100.6 | 0 | 43.93 | 43.93 |  | 1270.89 |  |  | 0 |  | 0 |  | 0 |  | 0 |  | 0 |  |  |  |  | 100.6 | 0 | 0 | 43.93 |  |  |  | 0 | 0 | 0 | 0
2 | 01-02-061-1 | Засыпка вручную траншей, пазух котлованов и ям, группа грунтов 1 Поправки к: ЭМ *1,2*1,15; ОТм *1,2*1,15; ОТ *1,2*1,15; ЗТ *1,2*1,15; ЗТм *1,2*1,15 | 100 м3 грунта | 0.015 |  | 0.015 | [22 empty] | 11.88 | 343.74 | 5.34 | 154.49 | [5 empty] | 343.74 | 154.49 | [5 empty] | 0 | 0
Объем: 0,015=1,5/100
| 1 | ОТ |  |  |  |  | 645.17 | 1.38 | 13.35 | 28.93 | 386.22
|  | ЗТ | чел-ч | 88.5 | 1.38 | 1.8319
|  | Итого по расценке |  |  |  |  | 645.17 |  | 13.35
|  | ФОТ | [6 empty] | 13.35 |  | 386.22
| Пр/812-001.2-1 | НР Земляные работы, выполняемые: ручным способом | % | 89 |  | 89 |  |  | 11.88 |  | 343.74
| Пр/774-001.2 | СП Земляные работы, выполняемые: ручным способом | % | 40 |  | 40 |  |  | 5.34 |  | 154.49
|  | Всего по позиции | [5 empty] | 30.57 |  |  |  | 30.57 | 0 | 13.35 | 13.35 |  | 386.22 |  |  | 0 |  | 0 |  | 0 |  | 0 |  | 0 |  |  |  |  | 30.57 | 0 | 0 | 13.35 |  |  |  | 0 | 0 | 0 | 0
3 | 01-01-004-5 | Разработка грунта в отвал экскаваторами <драглайн> или <обратная лопата> с ковшом вместимостью 0,25 м3, группа грунтов 2 Поправки к: ЭМ *1,2*1,15; ОТм *1,2*1,15; ОТ *1,2*1,15; ЗТ *1,2*1,15; ЗТм *1,2*1,15 | 1000 м3 грунта | 0.14 |  | 0.14 | [22 empty] | 135.14 | 3909.57 | 67.57 | 1954.78 | [5 empty] | 3909.57 | 1954.78 | [5 empty] | 0 | 0
Объем: 0,14=140/1000
| 1 | ОТ |  |  |  |  | 97.48 | 1.38 | 18.83 | 28.93 | 544.75
| 3 | ЭМ |  |  |  |  | 4697.27 | 1.38 | 907.51
| 2 | в т.ч. ОТм |  |  |  |  | 662.81 | 1.38 | 128.06 | 28.93 | 3704.78
|  | ЗТ | чел-ч | 12.86 | 1.38 | 2.4846
|  | ЗТм | чел-ч | 58.76 | 1.38 | 11.3524
|  | Итого по расценке |  |  |  |  | 4794.75 |  | 926.34
|  | ФОТ | [6 empty] | 146.89 |  | 4249.53
| Пр/812-001.1-1 | НР Земляные работы, выполняемые: механизированным способом | % | 92 |  | 92 |  |  | 135.14 |  | 3909.57
| Пр/774-001.1 | СП Земляные работы, выполняемые: механизированным способом | % | 46 |  | 46 |  |  | 67.57 |  | 1954.78
|  | Всего по позиции | [5 empty] | 1129.05 |  |  |  | 1129.05 | 0 | 18.83 | 18.83 |  | 544.75 |  |  | 128.06 |  | 3704.78 |  | 907.51 |  | 0 |  | 0 |  |  |  |  | 1129.05 | 0 | 907.51 | 18.83 |  |  |  | 0 | 0 | 0 | 0
4 | 01-02-057-2 | Разработка грунта вручную в траншеях глубиной до 2 м без креплений с откосами, группа грунтов 2 Поправки к: ЭМ *1,2*1,15; ОТм *1,2*1,15; ОТ *1,2*1,15; ЗТ *1,2*1,15; ЗТм *1,2*1,15 | 100 м3 грунта | 0.6034 |  | 0.6034 | [22 empty] | 865.1 | 25027.28 | 388.81 | 11248.22 | [5 empty] | 25027.28 | 11248.22 | [5 empty] | 0 | 0
Объем: 0,6034=60,34/100
| 1 | ОТ |  |  |  |  | 1167.32 | 1.38 | 972.02 | 28.93 | 28120.54
|  | ЗТ | чел-ч | 154 | 1.38 | 128.2346
|  | Итого по расценке |  |  |  |  | 1167.32 |  | 972.02
|  | ФОТ | [6 empty] | 972.02 |  | 28120.54
| Пр/812-001.2-1 | НР Земляные работы, выполняемые: ручным способом | % | 89 |  | 89 |  |  | 865.1 |  | 25027.28
| Пр/774-001.2 | СП Земляные работы, выполняемые: ручным способом | % | 40 |  | 40 |  |  | 388.81 |  | 11248.22
|  | Всего по позиции | [5 empty] | 2225.93 |  |  |  | 2225.93 | 0 | 972.02 | 972.02 |  | 28120.54 |  |  | 0 |  | 0 |  | 0 |  | 0 |  | 0 |  |  |  |  | 2225.93 | 0 | 0 | 972.02 |  |  |  | 0 | 0 | 0 | 0
5 | 01-01-033-2 | Засыпка траншей и котлованов с перемещением грунта до 5 м бульдозерами мощностью 59 кВт (80 л.с.), группа грунтов 2 Поправки к: ЭМ *1,2*1,15; ОТм *1,2*1,15; ОТ *1,2*1,15; ЗТ *1,2*1,15; ЗТм *1,2*1,15 | 1000 м3 грунта | 0.12 |  | 0.12 | [22 empty] | 15.24 | 441.02 | 7.62 | 220.51 | [5 empty] | 441.02 | 220.51 | [5 empty] | 0 | 0
Объем: 0,12=120/1000
| 3 | ЭМ |  |  |  |  | 567.41 | 1.38 | 93.96
| 2 | в т.ч. ОТм |  |  |  |  | 100.05 | 1.38 | 16.57 | 28.93 | 479.37
|  | ЗТм | чел-ч | 8.87 | 1.38 | 1.4689
|  | Итого по расценке |  |  |  |  | 567.41 |  | 93.96
|  | ФОТ | [6 empty] | 16.57 |  | 479.37
| Пр/812-001.1-1 | НР Земляные работы, выполняемые: механизированным способом | % | 92 |  | 92 |  |  | 15.24 |  | 441.02
| Пр/774-001.1 | СП Земляные работы, выполняемые: механизированным способом | % | 46 |  | 46 |  |  | 7.62 |  | 220.51
|  | Всего по позиции | [5 empty] | 116.82 |  |  |  | 116.82 | 0 | 0 | 0 |  | 0 |  |  | 16.57 |  | 479.37 |  | 93.96 |  | 0 |  | 0 |  |  |  |  | 116.82 | 0 | 93.96 | 0 |  |  |  | 0 | 0 | 0 | 0
6 | 01-02-061-1 | Засыпка вручную траншей, пазух котлованов и ям, группа грунтов 1 Поправки к: ЭМ *1,2*1,15; ОТм *1,2*1,15; ОТ *1,2*1,15; ЗТ *1,2*1,15; ЗТм *1,2*1,15 | 100 м3 грунта | 0.1356 |  | 0.1356 | [22 empty] | 107.45 | 3108.52 | 48.29 | 1397.09 | [5 empty] | 3108.52 | 1397.09 | [5 empty] | 0 | 0
Объем: 0,1356=13,56/100
| 1 | ОТ |  |  |  |  | 645.17 | 1.38 | 120.73 | 28.93 | 3492.72
|  | ЗТ | чел-ч | 88.5 | 1.38 | 16.5608
|  | Итого по расценке |  |  |  |  | 645.17 |  | 120.73
|  | ФОТ | [6 empty] | 120.73 |  | 3492.72
| Пр/812-001.2-1 | НР Земляные работы, выполняемые: ручным способом | % | 89 |  | 89 |  |  | 107.45 |  | 3108.52
| Пр/774-001.2 | СП Земляные работы, выполняемые: ручным способом | % | 40 |  | 40 |  |  | 48.29 |  | 1397.09
|  | Всего по позиции | [5 empty] | 276.47 |  |  |  | 276.47 | 0 | 120.73 | 120.73 |  | 3492.72 |  |  | 0 |  | 0 |  | 0 |  | 0 |  | 0 |  |  |  |  | 276.47 | 0 | 0 | 120.73 |  |  |  | 0 | 0 | 0 | 0
7 | 01-02-005-1 | Уплотнение грунта пневматическими трамбовками, группа грунтов 1-2 Поправки к: ЭМ *1,2*1,15; ОТм *1,2*1,15; ОТ *1,2*1,15; ЗТ *1,2*1,15; ЗТм *1,2*1,15 | 100 м3 уплотненного грунта | 1.2 |  | 1.2 | [22 empty] | 196.91 | 5696.68 | 90.71 | 2624.31 | [5 empty] | 5696.68 | 2624.31 | [5 empty] | 0 | 0
Объем: 1,2=120/100
| 1 | ОТ |  |  |  |  | 103.87 | 1.38 | 172.01 | 28.93 | 4976.25
| 3 | ЭМ |  |  |  |  | 324.87 | 1.38 | 537.98
| 2 | в т.ч. ОТм |  |  |  |  | 29.73 | 1.38 | 49.24 | 28.93 | 1424.51
|  | ЗТ | чел-ч | 12.53 | 1.38 | 20.7497
|  | ЗТм | чел-ч | 3.04 | 1.38 | 5.0342
|  | Итого по расценке |  |  |  |  | 428.74 |  | 709.99
|  | ФОТ | [6 empty] | 221.25 |  | 6400.76
| Пр/812-001.4-1 | НР Земляные работы, выполняемые: по другим видам работ (подготовительные, сопутствующие, укрепительные) | % | 89 |  | 89 |  |  | 196.91 |  | 5696.68
| Пр/774-001.4 | СП Земляные работы, выполняемые: по другим видам работ (подготовительные, сопутствующие, укрепительные) | % | 41 |  | 41 |  |  | 90.71 |  | 2624.31
|  | Всего по позиции | [5 empty] | 997.61 |  |  |  | 997.61 | 0 | 172.01 | 172.01 |  | 4976.25 |  |  | 49.24 |  | 1424.51 |  | 537.98 |  | 0 |  | 0 |  |  |  |  | 997.61 | 0 | 537.98 | 172.01 |  |  |  | 0 | 0 | 0 | 0
8 | 22-01-021-5 | Укладка трубопроводов из полиэтиленовых труб диаметром 150 мм Поправки к: ЭМ *1,2*1,15; ОТм *1,2*1,15; ОТ *1,2*1,15; ЗТ *1,2*1,15; ЗТм *1,2*1,15 | 1 км трубопровода | 0.156 |  | 0.156 | [22 empty] | 784.95 | 22708.68 | 496.47 | 14362.76 | [5 empty] | 22708.68 | 14362.76 | [5 empty] | 0 | 0
| 1 | ОТ |  |  |  |  | 2558.62 | 1.38 | 550.82 | 28.93 | 15935.22
| 3 | ЭМ |  |  |  |  | 5323.05 | 1.38 | 1145.95
| 2 | в т.ч. ОТм |  |  |  |  | 557.78 | 1.38 | 120.08 | 28.93 | 3473.91
| 4 | М |  |  |  |  | 159128.16 |  | 24823.99
|  | ЗТ | чел-ч | 286.52 | 1.38 | 61.682
|  | ЗТм | чел-ч | 43.94 | 1.38 | 9.4594
|  | Итого по расценке |  |  |  |  | 167009.83 |  | 26520.76
|  | ФОТ | [6 empty] | 670.9 |  | 19409.13
| Пр/812-018.0-1 | НР Наружные сети водопровода, канализации, теплоснабжения, газопроводы | % | 117 |  | 117 |  |  | 784.95 |  | 22708.68
| Пр/774-018.0 | СП Наружные сети водопровода, канализации, теплоснабжения, газопроводы | % | 74 |  | 74 |  |  | 496.47 |  | 14362.76
|  | Всего по позиции | [5 empty] | 27802.18 |  |  |  | 27802.18 | 0 | 550.82 | 550.82 |  | 15935.22 |  |  | 120.08 |  | 3473.91 |  | 1145.95 |  | 0 |  | 24823.99 |  |  |  |  | 27802.18 | 24823.99 | 1145.95 | 550.82 |  |  |  | 0 | 0 | 0 | 0
9 | т01-01-01-039 | Погрузка при автомобильных перевозках грунта растительного слоя (земля, перегной) | 1 Т ГРУЗА | 116.87 |  | 116.87 | [22 empty] | 0 | 0 | 0 | 0 | [5 empty] | 0 | 0 | [5 empty] | 0 | 0
| 3 | ЭМ |  |  |  |  | 4.72 |  | 551.63
|  | ЗТм | чел-ч | 0.029 |  | 3.3892
|  | Итого по расценке |  |  |  |  | 4.72 |  | 551.63
|  | Всего по позиции | [5 empty] | 551.63 |  |  |  | 551.63 | 0 |  | 0 |  |  | 0 | 0 |  | 0 |  | 0 |  | 551.63 |  | 0 | 0 | [5 empty] | 0 |  |  | 551.63 |  |  |  | 0 |  |  | 0 |  |  | 0
10 | т03-21-01-015 | Перевозка грузов I класса автомобилями-самосвалами грузоподъемностью 10 т работающих вне карьера на расстояние до 15 км | 1 Т ГРУЗА | 116.87 |  | 116.87 | [22 empty] | 0 | 0 | 0 | 0 | [5 empty] | 0 | 0 | [5 empty] | 0 | 0
| 3 | ЭМ |  |  |  |  | 12.57 |  | 1469.06
|  | Итого по расценке |  |  |  |  | 12.57 |  | 1469.06
|  | Всего по позиции | [5 empty] | 1469.06 |  |  |  | 1469.06 | 0 |  | 0 |  |  | 0 | 0 |  | 0 |  | 0 |  | 1469.06 |  | 0 | 0 | [5 empty] | 0 |  |  | 1469.06 |  |  |  | 0 |  |  | 0 |  |  | 0
11 | 47-01-046-4 | Подготовка почвы для устройства партерного и обыкновенного газона с внесением растительной земли слоем 15 см вручную Поправки к: ЭМ *1,15*1,2; ОТм *1,15*1,2; ОТ *1,15*1,2; ЗТ *1,15*1,2; ЗТм *1,15*1,2 | 100 м2 | 7.22 |  | 7.22 | [22 empty] | 3169.03 | 91680.09 | 2215.25 | 64087.06 | [5 empty] | 91680.09 | 64087.06 | [5 empty] | 0 | 0
Объем: 7,22=722/100
| 1 | ОТ |  |  |  |  | 308.8 | 1.38 | 3076.73 | 28.93 | 89009.8
| 4 | М |  |  |  |  | 1940.55 |  | 14010.77
|  | ЗТ | чел-ч | 40 | 1.38 | 398.544
|  | Итого по расценке |  |  |  |  | 2249.35 |  | 17087.5
|  | ФОТ | [6 empty] | 3076.73 |  | 89009.8
| Пр/812-041.0-1 | НР Озеленение. Защитные лесонасаждения | % | 103 |  | 103 |  |  | 3169.03 |  | 91680.09
| Пр/774-041.0 | СП Озеленение. Защитные лесонасаждения | % | 72 |  | 72 |  |  | 2215.25 |  | 64087.06
|  | Всего по позиции | [5 empty] | 22471.78 |  |  |  | 22471.78 | 0 | 3076.73 | 3076.73 |  | 89009.8 |  |  | 0 |  | 0 |  | 0 |  | 0 |  | 14010.77 |  |  |  |  | 22471.78 | 14010.77 | 0 | 3076.73 |  |  |  | 0 | 0 | 0 | 0
12 | 47-01-046-5 | На каждые 5 см изменения толщины слоя добавлять или исключать к расценкам с 47-01-046-01 по 47-01-046-04 Поправки к: ЭМ *1,2*1,15; ОТм *1,2*1,15; ОТ *1,2*1,15; ЗТ *1,2*1,15; ЗТм *1,2*1,15 | 100 м2 | -7.22 |  | -7.22 | [22 empty] | -433.4 | -12538.37 | -302.96 | -8764.68 | [5 empty] | -12538.37 | -8764.68 | [5 empty] | 0 | 0
Объем: -7,22=-722/100
| 1 | ОТ |  |  |  |  | 42.23 | 1.38 | -420.78 | 28.93 | -12173.17
| 4 | М |  |  |  |  | 646.85 |  | -4670.26
|  | ЗТ | чел-ч | 5.47 | 1.38 | -54.5009
|  | Итого по расценке |  |  |  |  | 689.08 |  | -5091.04
|  | ФОТ | [6 empty] | -420.78 |  | -12173.17
| Пр/812-041.0-1 | НР Озеленение. Защитные лесонасаждения | % | 103 |  | 103 |  |  | -433.4 |  | -12538.37
| Пр/774-041.0 | СП Озеленение. Защитные лесонасаждения | % | 72 |  | 72 |  |  | -302.96 |  | -8764.68
|  | Всего по позиции | [5 empty] | -5827.4 |  |  |  | -5827.4 | 0 | -420.78 | -420.78 |  | -12173.17 |  |  | 0 |  | 0 |  | 0 |  | 0 |  | -4670.26 |  |  |  |  | -5827.4 | -4670.26 | 0 | -420.78 |  |  |  | 0 | 0 | 0 | 0
|  | Итого прямые затраты по разделу (в базисном уровне цен) | [6 empty] | 43418.23 | [49 empty] | Итого прямые затраты по разделу (в базисном уровне цен)
в том числе
|  | оплата труда | [6 empty] | 4547.64
|  | эксплуатация машин и механизмов | [6 empty] | 2685.4
|  | материальные ресурсы | [6 empty] | 34164.5
|  | перевозка | [6 empty] | 2020.69
|  | Итого ФОТ (в базисном уровне цен) (справочно) | [6 empty] | 4861.59
|  | Итого накладные расходы (в базисном уровне цен) | [6 empty] | 4891.4
|  | Итого сметная прибыль (в базисном уровне цен) | [6 empty] | 3034.67
|  | Итого оборудование (в базисном уровне цен) | [6 empty] | 0
|  | Итого прочие затраты (в базисном уровне цен) | [6 empty] | 0
|  | Итого по разделу (в базисном уровне цен) | [6 empty] | 51344.3
в том числе
|  | материальные ресурсы, отсутствующие в СНБ (в текущем уровне цен) | [8 empty] | 0
|  | оборудование, отсутствующие в СНБ (в текущем уровне цен) | [8 empty] | 0
|  | Итого прямые затраты | [6 empty] | 43418
|  | Накладные расходы | [6 empty] | 4891
|  | Сметная прибыль | [6 empty] | 3035
|  | Итого | [6 empty] | 51344
|  | В том числе общестроительные работы | [6 empty] | 51344.3
Раздел: Монтажные работы
13 | м08-02-142-1 | Устройство постели при одном кабеле в траншее Поправки к: ЭМ *1,2*1,15; ОТм *1,2*1,15; ОТ *1,2*1,15; ЗТ *1,2*1,15; ЗТм *1,2*1,15 | 100 м кабеля | 7.42 |  | 7.42 | [22 empty] | 492.23 | 14240.11 | 258.8 | 7487.07 | [5 empty] | 0 | 0 | [5 empty] | 14240.11 | 7487.07
Объем: 7,42=742/100
| 1 | ОТ |  |  |  |  | 49.56 | 1.38 | 507.45 | 28.93 | 14680.53
| 3 | ЭМ |  |  |  |  | 314.93 | 1.38 | 3224.73
| 4 | М |  |  |  |  | 0.99 |  | 7.35
|  | ЗТ | чел-ч | 5.3 | 1.38 | 54.2699
|  | Итого по расценке |  |  |  |  | 365.48 |  | 3739.53
|  | ФОТ | [6 empty] | 507.45 |  | 14680.53
| Пр/812-049.3-1 | НР Электротехнические установки: на других объектах | % | 97 |  | 97 |  |  | 492.23 |  | 14240.11
| Пр/774-049.3 | СП Электротехнические установки: на других объектах | % | 51 |  | 51 |  |  | 258.8 |  | 7487.07
|  | Всего по позиции | [5 empty] | 4490.56 |  |  |  | 4490.56 | 0 | 507.45 | 507.45 |  | 14680.53 |  |  | 0 |  | 0 |  | 3224.73 |  | 0 |  | 7.35 |  |  |  |  | 0 | 0 | 0 | 0 |  |  |  | 4490.56 | 7.35 | 3224.73 | 507.45
14 | м08-02-142-2 | На каждый последующий кабель добавлять к расценке 08-02-142-01 Поправки к: ЭМ *1,2*1,15; ОТм *1,2*1,15; ОТ *1,2*1,15; ЗТ *1,2*1,15; ЗТм *1,2*1,15 | 100 м кабеля | 7.42 |  | 7.42 | [22 empty] | 184.83 | 5347.23 | 97.18 | 2811.43 | [5 empty] | 0 | 0 | [5 empty] | 5347.23 | 2811.43
Объем: 7,42=742/100
| 1 | ОТ |  |  |  |  | 18.61 | 1.38 | 190.55 | 28.93 | 5512.61
| 3 | ЭМ |  |  |  |  | 6.46 | 1.38 | 66.11
| 4 | М |  |  |  |  | 0.37 |  | 2.75
|  | ЗТ | чел-ч | 1.99 | 1.38 | 20.3768
|  | Итого по расценке |  |  |  |  | 25.44 |  | 259.41
|  | ФОТ | [6 empty] | 190.55 |  | 5512.61
| Пр/812-049.3-1 | НР Электротехнические установки: на других объектах | % | 97 |  | 97 |  |  | 184.83 |  | 5347.23
| Пр/774-049.3 | СП Электротехнические установки: на других объектах | % | 51 |  | 51 |  |  | 97.18 |  | 2811.43
|  | Всего по позиции | [5 empty] | 541.42 |  |  |  | 541.42 | 0 | 190.55 | 190.55 |  | 5512.61 |  |  | 0 |  | 0 |  | 66.11 |  | 0 |  | 2.75 |  |  |  |  | 0 | 0 | 0 | 0 |  |  |  | 541.42 | 2.75 | 66.11 | 190.55
15 | м08-02-143-1 | Покрытие кабеля, проложенного в траншее кирпичом одного кабеля Поправки к: ЭМ *1,2*1,15; ОТм *1,2*1,15; ОТ *1,2*1,15; ЗТ *1,2*1,15; ЗТм *1,2*1,15 | 100 м кабеля | 6.64 |  | 6.64 | [22 empty] | 634.74 | 18363 | 333.73 | 9654.77 | [5 empty] | 0 | 0 | [5 empty] | 18363 | 9654.77
Объем: 6,64=664/100
| 1 | ОТ |  |  |  |  | 48.71 | 1.38 | 446.34 | 28.93 | 12912.62
| 3 | ЭМ |  |  |  |  | 410.82 | 1.38 | 3764.48
| 2 | в т.ч. ОТм |  |  |  |  | 22.7 | 1.38 | 208.03 | 28.93 | 6018.31
| 4 | М |  |  |  |  | 0.97 |  | 6.44
|  | ЗТ | чел-ч | 5.21 | 1.38 | 47.7403
|  | ЗТм | чел-ч | 1.73 | 1.38 | 15.8523
|  | Итого по расценке |  |  |  |  | 460.5 |  | 4217.26
|  | ФОТ | [6 empty] | 654.37 |  | 18930.93
| Пр/812-049.3-1 | НР Электротехнические установки: на других объектах | % | 97 |  | 97 |  |  | 634.74 |  | 18363
| Пр/774-049.3 | СП Электротехнические установки: на других объектах | % | 51 |  | 51 |  |  | 333.73 |  | 9654.77
|  | Всего по позиции | [5 empty] | 5185.73 |  |  |  | 5185.73 | 0 | 446.34 | 446.34 |  | 12912.62 |  |  | 208.03 |  | 6018.31 |  | 3764.48 |  | 0 |  | 6.44 |  |  |  |  | 0 | 0 | 0 | 0 |  |  |  | 5185.73 | 6.44 | 3764.48 | 446.34
16 | м08-02-143-2 | Покрытие кабеля, проложенного в траншее кирпичом каждого последующего Поправки к: ЭМ *1,2*1,15; ОТм *1,2*1,15; ОТ *1,2*1,15; ЗТ *1,2*1,15; ЗТм *1,2*1,15 | 100 м кабеля | 6.64 |  | 6.64 | [22 empty] | 332.16 | 9609.31 | 174.64 | 5052.32 | [5 empty] | 0 | 0 | [5 empty] | 9609.31 | 5052.32
Объем: 6,64=664/100
| 1 | ОТ |  |  |  |  | 25.43 | 1.38 | 233 | 28.93 | 6740.69
| 3 | ЭМ |  |  |  |  | 216.1 | 1.38 | 1980.18
| 2 | в т.ч. ОТм |  |  |  |  | 11.94 | 1.38 | 109.43 | 28.93 | 3165.81
| 4 | М |  |  |  |  | 0.51 |  | 3.39
|  | ЗТ | чел-ч | 2.72 | 1.38 | 24.9239
|  | ЗТм | чел-ч | 0.91 | 1.38 | 8.3385
|  | Итого по расценке |  |  |  |  | 242.04 |  | 2216.57
|  | ФОТ | [6 empty] | 342.43 |  | 9906.5
| Пр/812-049.3-1 | НР Электротехнические установки: на других объектах | % | 97 |  | 97 |  |  | 332.16 |  | 9609.31
| Пр/774-049.3 | СП Электротехнические установки: на других объектах | % | 51 |  | 51 |  |  | 174.64 |  | 5052.32
|  | Всего по позиции | [5 empty] | 2723.37 |  |  |  | 2723.37 | 0 | 233 | 233 |  | 6740.69 |  |  | 109.43 |  | 3165.81 |  | 1980.18 |  | 0 |  | 3.39 |  |  |  |  | 0 | 0 | 0 | 0 |  |  |  | 2723.37 | 3.39 | 1980.18 | 233
17 | м08-02-141-4 | Кабель до 35 кВ в готовых траншеях без покрытий, масса 1 м до 6 кг Поправки к: ЭМ *1,2*1,15; ОТм *1,2*1,15; ОТ *1,2*1,15; ЗТ *1,2*1,15; ЗТм *1,2*1,15 | 100 м кабеля | 14.34 |  | 14.34 | [22 empty] | 3462.43 | 100168.22 | 1820.46 | 52665.77 | [5 empty] | 0 | 0 | [5 empty] | 100168.22 | 52665.77
Объем: 14,34=1434/100
| 1 | ОТ |  |  |  |  | 163.06 | 1.38 | 3226.79 | 28.93 | 93351.03
| 3 | ЭМ |  |  |  |  | 370.39 | 1.38 | 7329.75
| 2 | в т.ч. ОТм |  |  |  |  | 17.32 | 1.38 | 342.73 | 28.93 | 9915.18
| 4 | М |  |  |  |  | 97.81 |  | 1402.6
|  | ЗТ | чел-ч | 17.44 | 1.38 | 345.1236
|  | ЗТм | чел-ч | 2.64 | 1.38 | 52.2435
|  | Итого по расценке |  |  |  |  | 631.26 |  | 11959.14
|  | ФОТ | [6 empty] | 3569.52 |  | 103266.21
| Пр/812-049.3-1 | НР Электротехнические установки: на других объектах | % | 97 |  | 97 |  |  | 3462.43 |  | 100168.22
| Пр/774-049.3 | СП Электротехнические установки: на других объектах | % | 51 |  | 51 |  |  | 1820.46 |  | 52665.77
|  | Всего по позиции | [5 empty] | 17242.03 |  |  |  | 17242.03 | 0 | 3226.79 | 3226.79 |  | 93351.03 |  |  | 342.73 |  | 9915.18 |  | 7329.75 |  | 0 |  | 1402.6 |  |  |  |  | 0 | 0 | 0 | 0 |  |  |  | 17242.03 | 1402.6 | 7329.75 | 3226.79
18 | м08-02-148-4 | Кабель до 35 кВ в проложенных трубах, блоках и коробах, масса 1 м кабеля до 6 кг (в т.ч. прокол ГНБ=276м) Поправки к: ЭМ *1,2*1,15; ОТм *1,2*1,15; ОТ *1,2*1,15; ЗТ *1,2*1,15; ЗТм *1,2*1,15 | 100 м кабеля | 4.32 |  | 4.32 | [22 empty] | 1260.89 | 36477.65 | 662.94 | 19178.97 | [5 empty] | 0 | 0 | [5 empty] | 36477.65 | 19178.97
Объем: 4,32=432/100
| 1 | ОТ |  |  |  |  | 215.42 | 1.38 | 1284.25 | 28.93 | 37153.35
| 3 | ЭМ |  |  |  |  | 121.2 | 1.38 | 722.56
| 2 | в т.ч. ОТм |  |  |  |  | 2.62 | 1.38 | 15.64 | 28.93 | 452.47
| 4 | М |  |  |  |  | 38.85 |  | 167.83
|  | ЗТ | чел-ч | 23.04 | 1.38 | 137.3553
|  | ЗТм | чел-ч | 0.4 | 1.38 | 2.3846
|  | Итого по расценке |  |  |  |  | 375.47 |  | 2174.64
|  | ФОТ | [6 empty] | 1299.89 |  | 37605.82
| Пр/812-049.3-1 | НР Электротехнические установки: на других объектах | % | 97 |  | 97 |  |  | 1260.89 |  | 36477.65
| Пр/774-049.3 | СП Электротехнические установки: на других объектах | % | 51 |  | 51 |  |  | 662.94 |  | 19178.97
|  | Всего по позиции | [5 empty] | 4098.47 |  |  |  | 4098.47 | 0 | 1284.25 | 1284.25 |  | 37153.35 |  |  | 15.64 |  | 452.47 |  | 722.56 |  | 0 |  | 167.83 |  |  |  |  | 0 | 0 | 0 | 0 |  |  |  | 4098.47 | 167.83 | 722.56 | 1284.25
19 | м08-02-145-4 | Кабель до 35 кВ, прокладываемый по дну канала без креплений, масса 1 м кабеля до 6 кг Поправки к: ЭМ *1,35; ОТм *1,35; ОТ *1,35; ЗТ *1,35; ЗТм *1,35 | 100 м кабеля | 0.1 |  | 0.1 | [22 empty] | 12.88 | 372.66 | 6.77 | 195.94 | [5 empty] | 0 | 0 | [5 empty] | 372.66 | 195.94
Объем: 0,1=10/100
| 1 | ОТ |  |  |  |  | 95.74 | 1.35 | 12.93 | 28.93 | 374.06
| 3 | ЭМ |  |  |  |  | 79.47 | 1.35 | 10.73
| 2 | в т.ч. ОТм |  |  |  |  | 2.62 | 1.35 | 0.35 | 28.93 | 10.13
| 4 | М |  |  |  |  | 46.42 |  | 4.64
|  | ЗТ | чел-ч | 10.24 | 1.35 | 1.3824
|  | ЗТм | чел-ч | 0.4 | 1.35 | 0.054
|  | Итого по расценке |  |  |  |  | 221.63 |  | 28.3
|  | ФОТ | [6 empty] | 13.28 |  | 384.19
| Пр/812-049.3-1 | НР Электротехнические установки: на других объектах | % | 97 |  | 97 |  |  | 12.88 |  | 372.66
| Пр/774-049.3 | СП Электротехнические установки: на других объектах | % | 51 |  | 51 |  |  | 6.77 |  | 195.94
|  | Всего по позиции | [5 empty] | 47.95 |  |  |  | 47.95 | 0 | 12.93 | 12.93 |  | 374.06 |  |  | 0.35 |  | 10.13 |  | 10.73 |  | 0 |  | 4.64 |  |  |  |  | 0 | 0 | 0 | 0 |  |  |  | 47.95 | 4.64 | 10.73 | 12.93
20 | м08-02-157-1 | Снятие с кабеля верхнего джутового покрова, масса 1 м кабеля до 9 кг Поправки к: ЭМ *1,35; ОТм *1,35; ОТ *1,35; ЗТ *1,35; ЗТм *1,35 | 100 м кабеля | 0.1 |  | 0.1 | [22 empty] | 1.54 | 44.62 | 0.81 | 23.46 | [5 empty] | 0 | 0 | [5 empty] | 44.62 | 23.46
Объем: 0,1=10/100
| 1 | ОТ |  |  |  |  | 11.78 | 1.35 | 1.59 | 28.93 | 46
| 4 | М |  |  |  |  | 0.24 |  | 0.02
|  | ЗТ | чел-ч | 1.26 | 1.35 | 0.1701
|  | Итого по расценке |  |  |  |  | 12.02 |  | 1.61
|  | ФОТ | [6 empty] | 1.59 |  | 46
| Пр/812-049.3-1 | НР Электротехнические установки: на других объектах | % | 97 |  | 97 |  |  | 1.54 |  | 44.62
| Пр/774-049.3 | СП Электротехнические установки: на других объектах | % | 51 |  | 51 |  |  | 0.81 |  | 23.46
|  | Всего по позиции | [5 empty] | 3.96 |  |  |  | 3.96 | 0 | 1.59 | 1.59 |  | 46 |  |  | 0 |  | 0 |  | 0 |  | 0 |  | 0.02 |  |  |  |  | 0 | 0 | 0 | 0 |  |  |  | 3.96 | 0.02 | 0 | 1.59
21 | м08-02-147-13 | Кабель до 35 кВ по установленным конструкциям и лоткам с креплением по всей длине, масса 1 м кабеля до 6 кг Поправки к: ЭМ *1,35; ОТм *1,35; ОТ *1,35; ЗТ *1,35; ЗТм *1,35 | 100 м кабеля | 0.07 |  | 0.07 | [22 empty] | 25.68 | 742.8 | 13.5 | 390.54 | [5 empty] | 0 | 0 | [5 empty] | 742.8 | 390.54
Объем: 0,07=7/100
| 1 | ОТ |  |  |  |  | 277.51 | 1.35 | 26.22 | 28.93 | 758.54
| 3 | ЭМ |  |  |  |  | 146.44 | 1.35 | 13.84
| 2 | в т.ч. ОТм |  |  |  |  | 2.62 | 1.35 | 0.25 | 28.93 | 7.23
| 4 | М |  |  |  |  | 41.49 |  | 2.9
|  | ЗТ | чел-ч | 29.68 | 1.35 | 2.8048
|  | ЗТм | чел-ч | 0.4 | 1.35 | 0.0378
|  | Итого по расценке |  |  |  |  | 465.44 |  | 42.96
|  | ФОТ | [6 empty] | 26.47 |  | 765.77
| Пр/812-049.3-1 | НР Электротехнические установки: на других объектах | % | 97 |  | 97 |  |  | 25.68 |  | 742.8
| Пр/774-049.3 | СП Электротехнические установки: на других объектах | % | 51 |  | 51 |  |  | 13.5 |  | 390.54
|  | Всего по позиции | [5 empty] | 82.14 |  |  |  | 82.14 | 0 | 26.22 | 26.22 |  | 758.54 |  |  | 0.25 |  | 7.23 |  | 13.84 |  | 0 |  | 2.9 |  |  |  |  | 0 | 0 | 0 | 0 |  |  |  | 82.14 | 2.9 | 13.84 | 26.22
22 | м08-02-145-4 | Кабель до 35 кВ, прокладываемый по дну канала без креплений, масса 1 м кабеля до 6 кг | 100 м кабеля | 0.1 |  | 0.1 | [22 empty] | 9.54 | 275.85 | 5.01 | 145.03 | [5 empty] | 0 | 0 | [5 empty] | 275.85 | 145.03
Объем: 0,1=10/100
| 1 | ОТ |  |  |  |  | 95.74 |  | 9.57 | 28.93 | 276.86
| 3 | ЭМ |  |  |  |  | 79.47 |  | 7.95
| 2 | в т.ч. ОТм |  |  |  |  | 2.62 |  | 0.26 | 28.93 | 7.52
| 4 | М |  |  |  |  | 46.42 |  | 4.64
|  | ЗТ | чел-ч | 10.24 |  | 1.024
|  | ЗТм | чел-ч | 0.4 |  | 0.04
|  | Итого по расценке |  |  |  |  | 221.63 |  | 22.16
|  | ФОТ | [6 empty] | 9.83 |  | 284.38
| Пр/812-049.3-1 | НР Электротехнические установки: на других объектах | % | 97 |  | 97 |  |  | 9.54 |  | 275.85
| Пр/774-049.3 | СП Электротехнические установки: на других объектах | % | 51 |  | 51 |  |  | 5.01 |  | 145.03
|  | Всего по позиции | [5 empty] | 36.71 |  |  |  | 36.71 | 0 | 9.57 | 9.57 |  | 276.86 |  |  | 0.26 |  | 7.52 |  | 7.95 |  | 0 |  | 4.64 |  |  |  |  | 0 | 0 | 0 | 0 |  |  |  | 36.71 | 4.64 | 7.95 | 9.57
23 | м08-02-157-1 | Снятие с кабеля верхнего джутового покрова, масса 1 м кабеля до 9 кг | 100 м кабеля | 0.1 |  | 0.1 | [22 empty] | 1.14 | 33.12 | 0.6 | 17.41 | [5 empty] | 0 | 0 | [5 empty] | 33.12 | 17.41
Объем: 0,1=10/100
| 1 | ОТ |  |  |  |  | 11.78 |  | 1.18 | 28.93 | 34.14
| 4 | М |  |  |  |  | 0.24 |  | 0.02
|  | ЗТ | чел-ч | 1.26 |  | 0.126
|  | Итого по расценке |  |  |  |  | 12.02 |  | 1.2
|  | ФОТ | [6 empty] | 1.18 |  | 34.14
| Пр/812-049.3-1 | НР Электротехнические установки: на других объектах | % | 97 |  | 97 |  |  | 1.14 |  | 33.12
| Пр/774-049.3 | СП Электротехнические установки: на других объектах | % | 51 |  | 51 |  |  | 0.6 |  | 17.41
|  | Всего по позиции | [5 empty] | 2.94 |  |  |  | 2.94 | 0 | 1.18 | 1.18 |  | 34.14 |  |  | 0 |  | 0 |  | 0 |  | 0 |  | 0.02 |  |  |  |  | 0 | 0 | 0 | 0 |  |  |  | 2.94 | 0.02 | 0 | 1.18
24 | м08-02-147-13 | Кабель до 35 кВ по установленным конструкциям и лоткам с креплением по всей длине, масса 1 м кабеля до 6 кг | 100 м кабеля | 0.07 |  | 0.07 | [22 empty] | 19.02 | 550.3 | 10 | 289.33 | [5 empty] | 0 | 0 | [5 empty] | 550.3 | 289.33
Объем: 0,07=7/100
| 1 | ОТ |  |  |  |  | 277.51 |  | 19.43 | 28.93 | 562.11
| 3 | ЭМ |  |  |  |  | 146.44 |  | 10.25
| 2 | в т.ч. ОТм |  |  |  |  | 2.62 |  | 0.18 | 28.93 | 5.21
| 4 | М |  |  |  |  | 41.49 |  | 2.9
|  | ЗТ | чел-ч | 29.68 |  | 2.0776
|  | ЗТм | чел-ч | 0.4 |  | 0.028
|  | Итого по расценке |  |  |  |  | 465.44 |  | 32.58
|  | ФОТ | [6 empty] | 19.61 |  | 567.32
| Пр/812-049.3-1 | НР Электротехнические установки: на других объектах | % | 97 |  | 97 |  |  | 19.02 |  | 550.3
| Пр/774-049.3 | СП Электротехнические установки: на других объектах | % | 51 |  | 51 |  |  | 10 |  | 289.33
|  | Всего по позиции | [5 empty] | 61.6 |  |  |  | 61.6 | 0 | 19.43 | 19.43 |  | 562.11 |  |  | 0.18 |  | 5.21 |  | 10.25 |  | 0 |  | 2.9 |  |  |  |  | 0 | 0 | 0 | 0 |  |  |  | 61.6 | 2.9 | 10.25 | 19.43
25 | м08-02-165-7 | Муфта концевая эпоксидная для 3-жильного кабеля напряжением до 10 кВ, сечение одной жилы до 120 мм2 Поправки к: ЭМ *1,35; ОТм *1,35; ОТ *1,35; ЗТ *1,35; ЗТм *1,35 | 1 ШТ. | 2 |  | 2 | [22 empty] | 318.53 | 9215.04 | 167.47 | 4845.02 | [5 empty] | 0 | 0 | [5 empty] | 9215.04 | 4845.02
| 1 | ОТ |  |  |  |  | 56.94 | 1.35 | 153.74 | 28.93 | 4447.7
| 3 | ЭМ |  |  |  |  | 864.41 | 1.35 | 2333.92
| 2 | в т.ч. ОТм |  |  |  |  | 64.68 | 1.35 | 174.64 | 28.93 | 5052.34
| 4 | М |  |  |  |  | 3.9 |  | 7.8
|  | ЗТ | чел-ч | 6.09 | 1.35 | 16.443
|  | ЗТм | чел-ч | 4.94 | 1.35 | 13.338
|  | Итого по расценке |  |  |  |  | 925.25 |  | 2495.46
|  | ФОТ | [6 empty] | 328.38 |  | 9500.04
| Пр/812-049.3-1 | НР Электротехнические установки: на других объектах | % | 97 |  | 97 |  |  | 318.53 |  | 9215.04
| Пр/774-049.3 | СП Электротехнические установки: на других объектах | % | 51 |  | 51 |  |  | 167.47 |  | 4845.02
|  | Всего по позиции | [5 empty] | 2981.46 |  |  |  | 2981.46 | 0 | 153.74 | 153.74 |  | 4447.7 |  |  | 174.64 |  | 5052.34 |  | 2333.92 |  | 0 |  | 7.8 |  |  |  |  | 0 | 0 | 0 | 0 |  |  |  | 2981.46 | 7.8 | 2333.92 | 153.74
26 | м08-02-144-6 | Присоединение к зажимам жил проводов или кабелей сечением до 150 мм2 Поправки к: ЭМ *1,35; ОТм *1,35; ОТ *1,35; ЗТ *1,35; ЗТм *1,35 | 100 шт. | 0.06 |  | 0.06 | [22 empty] | 16.69 | 482.95 | 8.78 | 253.92 | [5 empty] | 0 | 0 | [5 empty] | 482.95 | 253.92
Объем: 0,06=6/100
| 1 | ОТ |  |  |  |  | 212.43 | 1.35 | 17.21 | 28.93 | 497.89
| 4 | М |  |  |  |  | 4.25 |  | 0.26
|  | ЗТ | чел-ч | 22.72 | 1.35 | 1.8403
|  | Итого по расценке |  |  |  |  | 216.68 |  | 17.47
|  | ФОТ | [6 empty] | 17.21 |  | 497.89
| Пр/812-049.3-1 | НР Электротехнические установки: на других объектах | % | 97 |  | 97 |  |  | 16.69 |  | 482.95
| Пр/774-049.3 | СП Электротехнические установки: на других объектах | % | 51 |  | 51 |  |  | 8.78 |  | 253.92
|  | Всего по позиции | [5 empty] | 42.94 |  |  |  | 42.94 | 0 | 17.21 | 17.21 |  | 497.89 |  |  | 0 |  | 0 |  | 0 |  | 0 |  | 0.26 |  |  |  |  | 0 | 0 | 0 | 0 |  |  |  | 42.94 | 0.26 | 0 | 17.21
27 | м08-02-165-7 | Муфта концевая эпоксидная для 3-жильного кабеля напряжением до 10 кВ, сечение одной жилы до 120 мм2 | 1 ШТ. | 2 |  | 2 | [22 empty] | 235.94 | 6825.82 | 124.05 | 3588.83 | [5 empty] | 0 | 0 | [5 empty] | 6825.82 | 3588.83
| 1 | ОТ |  |  |  |  | 56.94 |  | 113.88 | 28.93 | 3294.55
| 3 | ЭМ |  |  |  |  | 864.41 |  | 1728.82
| 2 | в т.ч. ОТм |  |  |  |  | 64.68 |  | 129.36 | 28.93 | 3742.38
| 4 | М |  |  |  |  | 3.9 |  | 7.8
|  | ЗТ | чел-ч | 6.09 |  | 12.18
|  | ЗТм | чел-ч | 4.94 |  | 9.88
|  | Итого по расценке |  |  |  |  | 925.25 |  | 1850.5
|  | ФОТ | [6 empty] | 243.24 |  | 7036.93
| Пр/812-049.3-1 | НР Электротехнические установки: на других объектах | % | 97 |  | 97 |  |  | 235.94 |  | 6825.82
| Пр/774-049.3 | СП Электротехнические установки: на других объектах | % | 51 |  | 51 |  |  | 124.05 |  | 3588.83
|  | Всего по позиции | [5 empty] | 2210.49 |  |  |  | 2210.49 | 0 | 113.88 | 113.88 |  | 3294.55 |  |  | 129.36 |  | 3742.38 |  | 1728.82 |  | 0 |  | 7.8 |  |  |  |  | 0 | 0 | 0 | 0 |  |  |  | 2210.49 | 7.8 | 1728.82 | 113.88
28 | м08-02-144-6 | Присоединение к зажимам жил проводов или кабелей сечением до 150 мм2 | 100 шт. | 0.06 |  | 0.06 | [22 empty] | 12.37 | 357.79 | 6.5 | 188.12 | [5 empty] | 0 | 0 | [5 empty] | 357.79 | 188.12
Объем: 0,06=6/100
| 1 | ОТ |  |  |  |  | 212.43 |  | 12.75 | 28.93 | 368.86
| 4 | М |  |  |  |  | 4.25 |  | 0.26
|  | ЗТ | чел-ч | 22.72 |  | 1.3632
|  | Итого по расценке |  |  |  |  | 216.68 |  | 13.01
|  | ФОТ | [6 empty] | 12.75 |  | 368.86
| Пр/812-049.3-1 | НР Электротехнические установки: на других объектах | % | 97 |  | 97 |  |  | 12.37 |  | 357.79
| Пр/774-049.3 | СП Электротехнические установки: на других объектах | % | 51 |  | 51 |  |  | 6.5 |  | 188.12
|  | Всего по позиции | [5 empty] | 31.88 |  |  |  | 31.88 | 0 | 12.75 | 12.75 |  | 368.86 |  |  | 0 |  | 0 |  | 0 |  | 0 |  | 0.26 |  |  |  |  | 0 | 0 | 0 | 0 |  |  |  | 31.88 | 0.26 | 0 | 12.75
29 | м08-02-166-10 | Муфта соединительная свинцовая с защитным кожухом для кабеля напряжением до 10 кВ без заливки кожуха массой, сечение жил до 120 мм2 Поправки к: ЭМ *1,2*1,15; ОТм *1,2*1,15; ОТ *1,2*1,15; ЗТ *1,2*1,15; ЗТм *1,2*1,15 | 1 ШТ. | 8 |  | 8 | [22 empty] | 989.4 | 28623.34 | 520.2 | 15049.39 | [5 empty] | 0 | 0 | [5 empty] | 28623.34 | 15049.39
| 1 | ОТ |  |  |  |  | 92 | 1.38 | 1015.68 | 28.93 | 29383.62
| 3 | ЭМ |  |  |  |  | 7.12 | 1.38 | 78.64
| 2 | в т.ч. ОТм |  |  |  |  | 0.39 | 1.38 | 4.32 | 28.93 | 124.98
| 4 | М |  |  |  |  | 20.82 |  | 166.56
|  | ЗТ | чел-ч | 9.84 | 1.38 | 108.6336
|  | ЗТм | чел-ч | 0.06 | 1.38 | 0.6624
|  | Итого по расценке |  |  |  |  | 119.94 |  | 1260.88
|  | ФОТ | [6 empty] | 1020 |  | 29508.6
| Пр/812-049.3-1 | НР Электротехнические установки: на других объектах | % | 97 |  | 97 |  |  | 989.4 |  | 28623.34
| Пр/774-049.3 | СП Электротехнические установки: на других объектах | % | 51 |  | 51 |  |  | 520.2 |  | 15049.39
|  | Всего по позиции | [5 empty] | 2770.48 |  |  |  | 2770.48 | 0 | 1015.68 | 1015.68 |  | 29383.62 |  |  | 4.32 |  | 124.98 |  | 78.64 |  | 0 |  | 166.56 |  |  |  |  | 0 | 0 | 0 | 0 |  |  |  | 2770.48 | 166.56 | 78.64 | 1015.68
|  | Итого прямые затраты по разделу (в базисном уровне цен) | [6 empty] | 30332.68 | [49 empty] | Итого прямые затраты по разделу (в базисном уровне цен)
в том числе
|  | оплата труда | [6 empty] | 7272.56
|  | эксплуатация машин и механизмов | [6 empty] | 21271.96
|  | материальные ресурсы | [6 empty] | 1788.16
|  | перевозка | [6 empty] | 0
|  | Итого ФОТ (в базисном уровне цен) (справочно) | [6 empty] | 8257.75
|  | Итого накладные расходы (в базисном уровне цен) | [6 empty] | 8010.01
|  | Итого сметная прибыль (в базисном уровне цен) | [6 empty] | 4211.44
|  | Итого оборудование (в базисном уровне цен) | [6 empty] | 0
|  | Итого прочие затраты (в базисном уровне цен) | [6 empty] | 0
|  | Итого по разделу (в базисном уровне цен) | [6 empty] | 42554.13
в том числе
|  | материальные ресурсы, отсутствующие в СНБ (в текущем уровне цен) | [8 empty] | 0
|  | оборудование, отсутствующие в СНБ (в текущем уровне цен) | [8 empty] | 0
|  | Итого прямые затраты | [6 empty] | 30333
|  | Накладные расходы | [6 empty] | 8010
|  | Сметная прибыль | [6 empty] | 4211
|  | Итого | [6 empty] | 42554
|  | В том числе монтажные работы | [6 empty] | 42554.13
Раздел: Переход дороги методом ГНБ (4*34м, 2*70м)
30 | 04-01-076-1 | Бурение пилотной скважины машиной горизонтального бурения прессово-шнековой с усилием продавливания 203 ТС (2000кН) фирмы SHMIDT, KRANZ-GRUPPE | 100 м бурения скважины | 2.76 |  | 2.76 | [22 empty] | 713.08 | 20629.5 | 302.72 | 8757.81 | [5 empty] | 20629.5 | 8757.81 | [5 empty] | 0 | 0
Объем: 2,76=276/100
| 1 | ОТ |  |  |  |  | 100.4 |  | 277.1 | 28.93 | 8016.5
| 3 | ЭМ |  |  |  |  | 12707.04 |  | 35071.43
| 2 | в т.ч. ОТм |  |  |  |  | 143.34 |  | 395.62 | 28.93 | 11445.29
| 4 | М |  |  |  |  | 9.64 |  | 26.61
|  | ЗТ | чел-ч | 9.97 |  | 27.5172
|  | ЗТм | чел-ч | 10.01 |  | 27.6276
|  | Итого по расценке |  |  |  |  | 12817.08 |  | 35375.14
|  | ФОТ | [6 empty] | 672.72 |  | 19461.79
| Пр/812-004.0-1 | НР Скважины | % | 106 |  | 106 |  |  | 713.08 |  | 20629.5
| Пр/774-004.0 | СП Скважины | % | 45 |  | 45 |  |  | 302.72 |  | 8757.81
|  | Всего по позиции | [5 empty] | 36390.94 |  |  |  | 36390.94 | 0 | 277.1 | 277.1 |  | 8016.5 |  |  | 395.62 |  | 11445.29 |  | 35071.43 |  | 0 |  | 26.61 |  |  |  |  | 36390.94 | 26.61 | 35071.43 | 277.1 |  |  |  | 0 | 0 | 0 | 0
31 | 04-01-077-9 | Бурение с предварительным расширением скважины длиной 50 м машиной горизонтального бурения прессово-шнековой с усилием продавливания 203 ТС (2000кН) фирмы SHMIDT, KRANZ-GRUPPE трехступенчатым методом с одновременным продавливанием отрезков (длиной по 4 м), сваренных между собой стальных трубопроводов диаметром 325 мм (160/325=0,4923) Поправки к: ЭМ *0,4923; ОТм *0,4923; ОТ *0,4923; ЗТ *0,4923; ЗТм *0,4923 | 100 м бурения скважины | 2.76 |  | 2.76 | [22 empty] | 2526.19 | 73082.73 | 1072.44 | 31025.69 | [5 empty] | 73082.73 | 31025.69 | [5 empty] | 0 | 0
Объем: 2,76=276/100
| 1 | ОТ |  |  |  |  | 818.68 | 0.4923 | 1112.39 | 28.93 | 32181.44
| 3 | ЭМ |  |  |  |  | 52399.09 | 0.4923 | 71197.15
| 2 | в т.ч. ОТм |  |  |  |  | 935.29 | 0.4923 | 1270.81 | 28.93 | 36764.53
| 4 | М |  |  |  |  | 704.01 |  | 1943.07
|  | ЗТ | чел-ч | 83.71 | 0.4923 | 113.7408
|  | ЗТм | чел-ч | 72.12 | 0.4923 | 97.9929
|  | Итого по расценке |  |  |  |  | 53921.78 |  | 74252.61
|  | ФОТ | [6 empty] | 2383.2 |  | 68945.97
| Пр/812-004.0-1 | НР Скважины | % | 106 |  | 106 |  |  | 2526.19 |  | 73082.73
| Пр/774-004.0 | СП Скважины | % | 45 |  | 45 |  |  | 1072.44 |  | 31025.69
|  | Всего по позиции | [5 empty] | 77851.24 |  |  |  | 77851.24 | 0 | 1112.39 | 1112.39 |  | 32181.44 |  |  | 1270.81 |  | 36764.53 |  | 71197.15 |  | 0 |  | 1943.07 |  |  |  |  | 77851.24 | 1943.07 | 71197.15 | 1112.39 |  |  |  | 0 | 0 | 0 | 0
32 | 507-2857 | Труба ПЭ 100 SDR 17, наружный диаметр 160 мм (ГОСТ 18599-2001) | 10 м | 27.6 |  | 27.6 | 1162.23 |  | 32077.55 | [19 empty] | 0 | 0 | 0 | 0 | [5 empty] | 0 | 0 | [5 empty] | 0 | 0
Объем: 27,6=276/10
|  | Всего по позиции | [5 empty] | 32077.55 |  |  |  | 32077.55 | 0 | 0 | 0 |  | 0 |  |  | 0 |  | 0 |  | 0 |  | 0 |  | 32077.55 |  |  |  |  | 0 | 0 | 0 | 0 |  |  |  | 32077.55 | 32077.55 | 0 | 0
|  | Итого прямые затраты по разделу (в базисном уровне цен) | [6 empty] | 141705.3 | [49 empty] | Итого прямые затраты по разделу (в базисном уровне цен)
в том числе
|  | оплата труда | [6 empty] | 1389.49
|  | эксплуатация машин и механизмов | [6 empty] | 106268.58
|  | материальные ресурсы | [6 empty] | 34047.23
|  | перевозка | [6 empty] | 0
|  | Итого ФОТ (в базисном уровне цен) (справочно) | [6 empty] | 3055.92
|  | Итого накладные расходы (в базисном уровне цен) | [6 empty] | 3239.27
|  | Итого сметная прибыль (в базисном уровне цен) | [6 empty] | 1375.16
|  | Итого оборудование (в базисном уровне цен) | [6 empty] | 0
|  | Итого прочие затраты (в базисном уровне цен) | [6 empty] | 0
|  | Итого по разделу (в базисном уровне цен) | [6 empty] | 146319.73
в том числе
|  | материальные ресурсы, отсутствующие в СНБ (в текущем уровне цен) | [8 empty] | 0
|  | оборудование, отсутствующие в СНБ (в текущем уровне цен) | [8 empty] | 0
|  | Итого прямые затраты | [6 empty] | 141705
|  | Накладные расходы | [6 empty] | 3239
|  | Сметная прибыль | [6 empty] | 1375
|  | Итого | [6 empty] | 146319
|  | В том числе общестроительные работы | [6 empty] | 114242.18
|  | В том числе монтажные работы | [6 empty] | 32077.55
Раздел: Вскрытие и восстановление асфальта
33 | 27-03-008-4 | Разборка покрытий и оснований асфальтобетонных Поправки к: ЭМ *1,2*1,15; ОТм *1,2*1,15; ОТ *1,2*1,15; ЗТ *1,2*1,15; ЗТм *1,2*1,15 | 100 м3 конструкций | 0.008 |  | 0.008 | [22 empty] | 30.9 | 893.92 | 28.17 | 814.87 | [5 empty] | 893.92 | 814.87 | [5 empty] | 0 | 0
Объем: 0,008=8*0,1/100
| 1 | ОТ |  |  |  |  | 1452.78 | 1.38 | 16.04 | 28.93 | 464.04
| 3 | ЭМ |  |  |  |  | 5013.59 | 1.38 | 55.35
| 2 | в т.ч. ОТм |  |  |  |  | 451.28 | 1.38 | 4.98 | 28.93 | 144.07
|  | ЗТ | чел-ч | 179.8 | 1.38 | 1.985
|  | ЗТм | чел-ч | 45.63 | 1.38 | 0.50376
|  | Итого по расценке |  |  |  |  | 6466.37 |  | 71.39
|  | ФОТ | [6 empty] | 21.02 |  | 608.11
| Пр/812-021.0-1 | НР Автомобильные дороги | % | 147 |  | 147 |  |  | 30.9 |  | 893.92
| Пр/774-021.0 | СП Автомобильные дороги | % | 134 |  | 134 |  |  | 28.17 |  | 814.87
|  | Всего по позиции | [5 empty] | 130.46 |  |  |  | 130.46 | 0 | 16.04 | 16.04 |  | 464.04 |  |  | 4.98 |  | 144.07 |  | 55.35 |  | 0 |  | 0 |  |  |  |  | 130.46 | 0 | 55.35 | 16.04 |  |  |  | 0 | 0 | 0 | 0
34 | 27-03-008-2 | Разборка покрытий и оснований щебеночных Поправки к: ЭМ *1,2*1,15; ОТм *1,2*1,15; ОТ *1,2*1,15; ЗТ *1,2*1,15; ЗТм *1,2*1,15 | 100 м3 конструкций | 0.012 |  | 0.012 | [22 empty] | 3.63 | 105.03 | 3.31 | 95.74 | [5 empty] | 105.03 | 95.74 | [5 empty] | 0 | 0
Объем: 0,012=8*0,15/100
| 1 | ОТ |  |  |  |  | 100.21 | 1.38 | 1.66 | 28.93 | 48.02
| 3 | ЭМ |  |  |  |  | 438.38 | 1.38 | 7.26
| 2 | в т.ч. ОТм |  |  |  |  | 48.89 | 1.38 | 0.81 | 28.93 | 23.43
|  | ЗТ | чел-ч | 13.22 | 1.38 | 0.21892
|  | ЗТм | чел-ч | 3.79 | 1.38 | 0.062762
|  | Итого по расценке |  |  |  |  | 538.59 |  | 8.92
|  | ФОТ | [6 empty] | 2.47 |  | 71.45
| Пр/812-021.0-1 | НР Автомобильные дороги | % | 147 |  | 147 |  |  | 3.63 |  | 105.03
| Пр/774-021.0 | СП Автомобильные дороги | % | 134 |  | 134 |  |  | 3.31 |  | 95.74
|  | Всего по позиции | [5 empty] | 15.86 |  |  |  | 15.86 | 0 | 1.66 | 1.66 |  | 48.02 |  |  | 0.81 |  | 23.43 |  | 7.26 |  | 0 |  | 0 |  |  |  |  | 15.86 | 0 | 7.26 | 1.66 |  |  |  | 0 | 0 | 0 | 0
35 | т01-01-01-041 | Погрузка при автомобильных перевозках мусора строительного с погрузкой вручную | 1 Т ГРУЗА | 3.6 |  | 3.6 | [22 empty] | 0 | 0 | 0 | 0 | [5 empty] | 0 | 0 | [5 empty] | 0 | 0
Объем: 3,6=0,8*2,1+1,2*1,6
| 3 | ЭМ |  |  |  |  | 42.6 |  | 153.36
|  | ЗТ | чел-ч | 0.5777 |  | 2.0797
|  | ЗТм | чел-ч | 0.29 |  | 1.044
|  | Итого по расценке |  |  |  |  | 42.6 |  | 153.36
|  | Всего по позиции | [5 empty] | 153.36 |  |  |  | 153.36 | 0 |  | 0 |  |  | 0 | 0 |  | 0 |  | 0 |  | 153.36 |  | 0 | 0 | [5 empty] | 0 |  |  | 153.36 |  |  |  | 0 |  |  | 0 |  |  | 0
36 | т03-21-01-010 | Перевозка грузов I класса автомобилями-самосвалами грузоподъемностью 10 т работающих вне карьера на расстояние до 10 км | 1 Т ГРУЗА | 3.6 |  | 3.6 | [22 empty] | 0 | 0 | 0 | 0 | [5 empty] | 0 | 0 | [5 empty] | 0 | 0
| 3 | ЭМ |  |  |  |  | 10.72 |  | 38.59
|  | Итого по расценке |  |  |  |  | 10.72 |  | 38.59
|  | Всего по позиции | [5 empty] | 38.59 |  |  |  | 38.59 | 0 |  | 0 |  |  | 0 | 0 |  | 0 |  | 0 |  | 38.59 |  | 0 | 0 | [5 empty] | 0 |  |  | 38.59 |  |  |  | 0 |  |  | 0 |  |  | 0
37 | 27-04-007-1 | Устройство оснований толщиной 15 см из щебня фракции 40-70 мм при укатке каменных материалов с пределом прочности на сжатие до 68,6 МПа (700 кгс/см2) однослойных Поправки к: ЭМ *1,2*1,15; ОТм *1,2*1,15; ОТ *1,2*1,15; ЗТ *1,2*1,15; ЗТм *1,2*1,15 | 1000 м2 основания | 0.0092 |  | 0.0092 | [22 empty] | 14.04 | 406.13 | 9.07 | 262.47 | [5 empty] | 406.13 | 262.47 | [5 empty] | 0 | 0
Объем: 0,0092=9,2/1000
| 1 | ОТ |  |  |  |  | 293.46 | 1.38 | 3.73 | 28.93 | 107.91
| 3 | ЭМ |  |  |  |  | 4344.57 | 1.38 | 55.16
| 2 | в т.ч. ОТм |  |  |  |  | 458.07 | 1.38 | 5.82 | 28.93 | 168.37
| 4 | М |  |  |  |  | 42600.45 |  | 391.92
|  | ЗТ | чел-ч | 36.96 | 1.38 | 0.46924
|  | ЗТм | чел-ч | 36.24 | 1.38 | 0.4601
|  | Итого по расценке |  |  |  |  | 47238.48 |  | 450.81
37,1 | 408-0020 | Исключен Щебень из природного камня для строительных работ марка 600, фракция 40-70 мм | м3 | -189 |  | -1.7388 | 199.6 |  | -347.06 | [18 empty] | -347.06 | 0 | 0 | 0 | 0 | -347.06 | -347.06 |  |  |  | 0 | 0 | 0 | 0 |  |  |  | 0 | 0
37,2 | 408-0018 | Исключен Щебень из природного камня для строительных работ марка 600, фракция 10-20 мм | м3 | -15 |  | -0.138 | 312.47 |  | -43.12 | [18 empty] | -43.12 | 0 | 0 | 0 | 0 | -43.12 | -43.12 |  |  |  | 0 | 0 | 0 | 0 |  |  |  | 0 | 0
|  | ФОТ | [6 empty] | 9.55 |  | 276.28
| Пр/812-021.0-1 | НР Автомобильные дороги | % | 147 |  | 147 |  |  | 14.04 |  | 406.13
| Пр/774-021.0 | СП Автомобильные дороги | % | 95 |  | 95 |  |  | 9.07 |  | 262.47
|  | Всего по позиции | [5 empty] | 83.74 |  |  |  | 83.74 | 0 | 3.73 | 3.73 |  | 107.91 |  |  | 5.82 |  | 168.37 |  | 55.16 |  | 0 |  | 391.92 |  |  |  |  | 473.92 | 391.92 | 55.16 | 3.73 |  |  |  | 0 | 0 | 0 | 0
38 | 27-04-007-4 | На каждый 1 см изменения толщины слоя добавлять или исключать к расценкам 27-04-007-01, 27-04-007-02, 27-04-007-03 (13 см) Поправки к: М *5; ЭМ *1,2*1,15*5; ОТм *1,2*1,15*5; ОТ *1,2*1,15*5; ЗТ *1,2*1,15*5; ЗТм *1,2*1,15*5 | 1000 м2 основания | 0.0092 |  | 0.0092 | [22 empty] | 2.73 | 79.1 | 2.49 | 72.11 | [5 empty] | 79.1 | 72.11 | [5 empty] | 0 | 0
Объем: 0,0092=9,2/1000
| 3 | ЭМ |  |  |  |  | 277.08 | 6.9 | 17.59
| 2 | в т.ч. ОТм |  |  |  |  | 29.29 | 6.9 | 1.86 | 28.93 | 53.81
| 4 | М |  |  |  |  | 2514.96 | 5 | 115.69
|  | ЗТм | чел-ч | 2.51 | 6.9 | 0.15933
|  | Итого по расценке |  |  |  |  | 2792.04 |  | 133.28
38,1 | 408-0020 | Исключен Щебень из природного камня для строительных работ марка 600, фракция 40-70 мм | м3 | -12.6 | 5 | -0.5796 | 199.6 |  | -115.69 | [18 empty] | -115.69 | 0 | 0 | 0 | 0 | -115.69 | -115.69 |  |  |  | 0 | 0 | 0 | 0 |  |  |  | 0 | 0
|  | ФОТ | [6 empty] | 1.86 |  | 53.81
| Пр/812-021.0-1 | НР Автомобильные дороги | % | 147 |  | 147 |  |  | 2.73 |  | 79.1
| Пр/774-021.0 | СП Автомобильные дороги | % | 134 |  | 134 |  |  | 2.49 |  | 72.11
|  | Всего по позиции | [5 empty] | 22.81 |  |  |  | 22.81 | 0 | 0 | 0 |  | 0 |  |  | 1.86 |  | 53.81 |  | 17.59 |  | 0 |  | 115.69 |  |  |  |  | 138.5 | 115.69 | 17.59 | 0 |  |  |  | 0 | 0 | 0 | 0
39 | прайс-лист | Щебень из природного камня для строительных работ марка 600, фракция 40-70 мм | м3 | 2.4564 |  | 2.4564 | 2346.34 |  | 1119.14 | 5.15 | 5763.55 | [17 empty] | 0 | 0 | 0 | 0 | [5 empty] | 0 | 0 | [5 empty] | 0 | 0
Объем: 2,4564=1,7388+0,138+0,5796
|  | Всего по позиции | [5 empty] | 1119.14 |  | 5763.55 |  | 1119.14 | 5763.55 | 0 | 0 |  | 0 |  |  | 0 |  | 0 |  | 0 |  | 0 |  | 1119.14 |  |  |  |  | 0 | 0 | 0 | 0 |  |  |  | 1119.14 | 1119.14 | 0 | 0 | [5 empty] | 1119.14 | 5763.55
40 | 27-06-026-1 | Розлив вяжущих материалов Поправки к: ЭМ *1,2*1,15; ОТм *1,2*1,15; ОТ *1,2*1,15; ЗТ *1,2*1,15; ЗТм *1,2*1,15 | 1 Т | 0.0046 |  | 0.0046 | [22 empty] | 0.06 | 1.71 | 0.05 | 1.55 | [5 empty] | 1.71 | 1.55 | [5 empty] | 0 | 0
Объем: 0,0046=9,2*0,0005
| 3 | ЭМ |  |  |  |  | 48.56 | 1.38 | 0.31
| 2 | в т.ч. ОТм |  |  |  |  | 6.95 | 1.38 | 0.04 | 28.93 | 1.16
| 4 | М |  |  |  |  | 2466.91 |  | 11.35
|  | ЗТм | чел-ч | 0.66 | 1.38 | 0.0041897
|  | Итого по расценке |  |  |  |  | 2515.47 |  | 11.66
|  | ФОТ | [6 empty] | 0.04 |  | 1.16
| Пр/812-021.0-1 | НР Автомобильные дороги | % | 147 |  | 147 |  |  | 0.06 |  | 1.71
| Пр/774-021.0 | СП Автомобильные дороги | % | 134 |  | 134 |  |  | 0.05 |  | 1.55
|  | Всего по позиции | [5 empty] | 11.77 |  |  |  | 11.77 | 0 | 0 | 0 |  | 0 |  |  | 0.04 |  | 1.16 |  | 0.31 |  | 0 |  | 11.35 |  |  |  |  | 11.77 | 11.35 | 0.31 | 0 |  |  |  | 0 | 0 | 0 | 0
41 | прайс-лист | Битумы нефтяные дорожные БНД-100/130 29 166,67 = [35 000 / 1,2] | ТН | 0.0046 |  | 0.0046 | 29166.67 |  | 26.05 | 5.15 | 134.17 | [17 empty] | 0 | 0 | 0 | 0 | [5 empty] | 0 | 0 | [5 empty] | 0 | 0
Объем: 0,0046=9,2*0,0005
|  | Всего по позиции | [5 empty] | 26.05 |  | 134.17 |  | 26.05 | 134.17 | 0 | 0 |  | 0 |  |  | 0 |  | 0 |  | 0 |  | 0 |  | 26.05 |  |  |  |  | 0 | 0 | 0 | 0 |  |  |  | 26.05 | 26.05 | 0 | 0 | [5 empty] | 26.05 | 134.17
42 | 27-03-004-1 | Устройство выравнивающего слоя из асфальтобетонной смеси с применением укладчиков асфальтобетона Поправки к: ЭМ *1,2*1,15; ОТм *1,2*1,15; ОТ *1,2*1,15; ЗТ *1,2*1,15; ЗТм *1,2*1,15 | 100 т смеси | 0.023 |  | 0.023 | [22 empty] | 23.12 | 668.95 | 14.94 | 432.32 | [5 empty] | 668.95 | 432.32 | [5 empty] | 0 | 0
Объем: 0,023=(0,25*9,2)/100
| 1 | ОТ |  |  |  |  | 206.6 | 1.38 | 6.56 | 28.93 | 189.78
| 3 | ЭМ |  |  |  |  | 3111.18 | 1.38 | 98.75
| 2 | в т.ч. ОТм |  |  |  |  | 288.75 | 1.38 | 9.17 | 28.93 | 265.29
| 4 | М |  |  |  |  | 38098.64 |  | 876.27
|  | ЗТ | чел-ч | 21.77 | 1.38 | 0.69098
|  | ЗТм | чел-ч | 21.5 | 1.38 | 0.68241
|  | Итого по расценке |  |  |  |  | 41416.42 |  | 981.58
42,1 | 410-0034 | Исключен Смеси асфальтобетонные дорожные, аэродромные и асфальтобетон (холодные), марка II Бх | т | -101 |  | -2.323 | 375.32 |  | -871.87 | [18 empty] | -871.87 | 0 | 0 | 0 | 0 | -871.87 | -871.87 |  |  |  | 0 | 0 | 0 | 0 |  |  |  | 0 | 0
|  | ФОТ | [6 empty] | 15.73 |  | 455.07
| Пр/812-021.0-1 | НР Автомобильные дороги | % | 147 |  | 147 |  |  | 23.12 |  | 668.95
| Пр/774-021.0 | СП Автомобильные дороги | % | 95 |  | 95 |  |  | 14.94 |  | 432.32
|  | Всего по позиции | [5 empty] | 147.77 |  |  |  | 147.77 | 0 | 6.56 | 6.56 |  | 189.78 |  |  | 9.17 |  | 265.29 |  | 98.75 |  | 0 |  | 876.27 |  |  |  |  | 1019.64 | 876.27 | 98.75 | 6.56 |  |  |  | 0 | 0 | 0 | 0
43 | 27-06-029-1 | Устройство покрытия толщиной 4 см из горячих асфальтобетонных смесей плотных мелкозернистых типа А,Б,В, плотность каменных материалов 2,5-2,9 т/м3 Поправки к: ЭМ *1,2*1,15; ОТм *1,2*1,15; ОТ *1,2*1,15; ЗТ *1,2*1,15; ЗТм *1,2*1,15 | 1000 м2 покрытия | 0.0092 |  | 0.0092 | [22 empty] | 7.64 | 221.13 | 6.97 | 201.58 | [5 empty] | 221.13 | 201.58 | [5 empty] | 0 | 0
Объем: 0,0092=9,2/1000
| 1 | ОТ |  |  |  |  | 177.31 | 1.38 | 2.25 | 28.93 | 65.09
| 3 | ЭМ |  |  |  |  | 8703.03 | 1.38 | 110.49
| 2 | в т.ч. ОТм |  |  |  |  | 232.38 | 1.38 | 2.95 | 28.93 | 85.34
| 4 | М |  |  |  |  | 61616.35 |  | 566.87
|  | ЗТ | чел-ч | 20.86 | 1.38 | 0.26484
|  | ЗТм | чел-ч | 18.85 | 1.38 | 0.23932
|  | Итого по расценке |  |  |  |  | 70496.69 |  | 679.61
43,1 | 410-0001 | Исключен Асфальтобетонные смеси дорожные, аэродромные и асфальтобетон (горячие и теплые для плотного асфальтобетона мелко и крупнозернистые, песчаные), марка I, тип А | т | -105.26 |  | -0.96839 | 514.93 |  | -498.65 | [18 empty] | -498.65 | 0 | 0 | 0 | 0 | -498.65 | -498.65 |  |  |  | 0 | 0 | 0 | 0 |  |  |  | 0 | 0
|  | ФОТ | [6 empty] | 5.2 |  | 150.43
| Пр/812-021.0-1 | НР Автомобильные дороги | % | 147 |  | 147 |  |  | 7.64 |  | 221.13
| Пр/774-021.0 | СП Автомобильные дороги | % | 134 |  | 134 |  |  | 6.97 |  | 201.58
|  | Всего по позиции | [5 empty] | 195.57 |  |  |  | 195.57 | 0 | 2.25 | 2.25 |  | 65.09 |  |  | 2.95 |  | 85.34 |  | 110.49 |  | 0 |  | 566.87 |  |  |  |  | 694.22 | 566.87 | 110.49 | 2.25 |  |  |  | 0 | 0 | 0 | 0
44 | прайс-лист | Асфальтобетонная смесь тип Б марка II 8 446,00 = [10 135,2 / 1,2] | ТН | 3.2914 |  | 3.2914 | 8446 |  | 5397.88 | 5.15 | 27799.08 | [17 empty] | 0 | 0 | 0 | 0 | [5 empty] | 0 | 0 | [5 empty] | 0 | 0
Объем: 3,29139=2,323+0,96839
|  | Всего по позиции | [5 empty] | 5397.88 |  | 27799.08 |  | 5397.88 | 27799.08 | 0 | 0 |  | 0 |  |  | 0 |  | 0 |  | 0 |  | 0 |  | 5397.88 |  |  |  |  | 0 | 0 | 0 | 0 |  |  |  | 5397.88 | 5397.88 | 0 | 0 | [5 empty] | 5397.88 | 27799.08
|  | Итого прямые затраты по разделу (в базисном уровне цен) | [6 empty] | 7195.88 | [49 empty] | Итого прямые затраты по разделу (в базисном уровне цен)
в том числе
|  | оплата труда | [6 empty] | 30.24
|  | эксплуатация машин и механизмов | [6 empty] | 344.91
|  | материальные ресурсы | [6 empty] | 6628.78
|  | перевозка | [6 empty] | 191.95
|  | Итого ФОТ (в базисном уровне цен) (справочно) | [6 empty] | 55.87
|  | Итого накладные расходы (в базисном уровне цен) | [6 empty] | 82.12
|  | Итого сметная прибыль (в базисном уровне цен) | [6 empty] | 65
|  | Итого оборудование (в базисном уровне цен) | [6 empty] | 0
|  | Итого прочие затраты (в базисном уровне цен) | [6 empty] | 0
|  | Итого по разделу (в базисном уровне цен) | [6 empty] | 7343
в том числе
|  | материальные ресурсы, отсутствующие в СНБ (в текущем уровне цен) | [8 empty] | 33696.8
|  | оборудование, отсутствующие в СНБ (в текущем уровне цен) | [8 empty] | 0
|  | Итого прямые затраты | [6 empty] | 7196
|  | Накладные расходы | [6 empty] | 82
|  | Сметная прибыль | [6 empty] | 65
|  | Итого | [6 empty] | 7343
|  | В том числе общестроительные работы | [6 empty] | 799.93
|  | В том числе монтажные работы | [6 empty] | 6543.07
Раздел: Материалы
45 | Прайс-лист | Кабель АСБ 3*120 1 477,85 = [1 648,01 / 1,2] + 5,5% Трансп + 2% Заг.скл | м | 1900 |  | 1900 | 1477.85 |  | 545226.21 | 5.15 | 2807915 | [17 empty] | 0 | 0 | 0 | 0 | [5 empty] | 0 | 0 | [5 empty] | 0 | 0
|  | Всего по позиции | [5 empty] | 545226.21 |  | 2807915 |  | 545226.21 | 2807915 | 0 | 0 |  | 0 |  |  | 0 |  | 0 |  | 0 |  | 0 |  | 545226.21 |  |  |  |  | 0 | 0 | 0 | 0 |  |  |  | 545226.21 | 545226.21 | 0 | 0 | [5 empty] | 545226.21 | 2807915
46 | 502-0767 | Муфта термоусаживаемая концевая на напряжение до 10 кВ внутренней установки 3КНТп-10 70-120 мм2 | шт. | 4 |  | 4 | 647.75 |  | 2591 | [19 empty] | 0 | 0 | 0 | 0 | [5 empty] | 0 | 0 | [5 empty] | 0 | 0
|  | Всего по позиции | [5 empty] | 2591 |  |  |  | 2591 | 0 | 0 | 0 |  | 0 |  |  | 0 |  | 0 |  | 0 |  | 0 |  | 2591 |  |  |  |  | 0 | 0 | 0 | 0 |  |  |  | 2591 | 2591 | 0 | 0
47 | 502-0769 | Муфта термоусаживаемая соединительная для кабеля с полиэтиленовой или бумажной изоляцией на напряжение до 10 кВ, марки ССТп-10-3х(70-120) мм2 | шт. | 8 |  | 8 | 1547.8 |  | 12382.4 | [19 empty] | 0 | 0 | 0 | 0 | [5 empty] | 0 | 0 | [5 empty] | 0 | 0
|  | Всего по позиции | [5 empty] | 12382.4 |  |  |  | 12382.4 | 0 | 0 | 0 |  | 0 |  |  | 0 |  | 0 |  | 0 |  | 0 |  | 12382.4 |  |  |  |  | 0 | 0 | 0 | 0 |  |  |  | 12382.4 | 12382.4 | 0 | 0
48 | 408-0122 | Песок природный для строительных работ средний | м3 | 66.78 |  | 66.78 | 107.3 |  | 7165.49 | [19 empty] | 0 | 0 | 0 | 0 | [5 empty] | 0 | 0 | [5 empty] | 0 | 0
|  | Всего по позиции | [5 empty] | 7165.49 |  |  |  | 7165.49 | 0 | 0 | 0 |  | 0 |  |  | 0 |  | 0 |  | 0 |  | 0 |  | 7165.49 |  |  |  |  | 7165.49 | 7165.49 | 0 | 0 |  |  |  | 0 | 0 | 0 | 0
49 | Прайс-лист | Кирпич керамический одинарный 21,52 = [24 / 1,2] + 5,5% Трансп + 2% Заг.скл | ШТ | 5538 |  | 5538 | 21.52 |  | 23141.31 | 5.15 | 119177.76 | [17 empty] | 0 | 0 | 0 | 0 | [5 empty] | 0 | 0 | [5 empty] | 0 | 0
|  | Всего по позиции | [5 empty] | 23141.31 |  | 119177.76 |  | 23141.31 | 119177.76 | 0 | 0 |  | 0 |  |  | 0 |  | 0 |  | 0 |  | 0 |  | 23141.31 |  |  |  |  | 0 | 0 | 0 | 0 |  |  |  | 23141.31 | 23141.31 | 0 | 0 | [5 empty] | 23141.31 | 119177.76
|  | Итого прямые затраты по разделу (в базисном уровне цен) | [6 empty] | 590506.41 | [49 empty] | Итого прямые затраты по разделу (в базисном уровне цен)
в том числе
|  | оплата труда | [6 empty] | 0
|  | эксплуатация машин и механизмов | [6 empty] | 0
|  | материальные ресурсы | [6 empty] | 590506.41
|  | перевозка | [6 empty] | 0
|  | Итого ФОТ (в базисном уровне цен) (справочно) | [6 empty] | 0
|  | Итого накладные расходы (в базисном уровне цен) | [6 empty] | 0
|  | Итого сметная прибыль (в базисном уровне цен) | [6 empty] | 0
|  | Итого оборудование (в базисном уровне цен) | [6 empty] | 0
|  | Итого прочие затраты (в базисном уровне цен) | [6 empty] | 0
|  | Итого по разделу (в базисном уровне цен) | [6 empty] | 590506.41
в том числе
|  | материальные ресурсы, отсутствующие в СНБ (в текущем уровне цен) | [8 empty] | 2927092.76
|  | оборудование, отсутствующие в СНБ (в текущем уровне цен) | [8 empty] | 0
|  | Итого прямые затраты | [6 empty] | 590506
Накладные расходы
Сметная прибыль
|  | Итого | [6 empty] | 590506
|  | В том числе общестроительные работы | [6 empty] | 7165.49
|  | В том числе монтажные работы | [6 empty] | 583340.92
Раздел: Пусконаладочные работы
50 | п01-11-024-2 | Фазировка электрической линии или трансформатора с сетью напряжением свыше 1 кВ Поправки к: ОТ *1,2; ЗТ *1,2 | 1 фазировка | 6 |  | 6 | [22 empty] | 107.45 | 3108.47 | 52.27 | 1512.23 | [5 empty] | 0 | 0 | [5 empty] | 0 | 0
| 1 | ОТ |  |  |  |  | 20.17 | 1.2 | 145.2 | 28.93 | 4200.64 | [39 empty] | 4200.64 |  |  | 3360.51 | 840.13 | 200001
|  | ЗТ | чел-ч | 1.62 | 1.2 | 11.664
|  | Итого по расценке |  |  |  |  | 20.17 |  | 145.2
|  | ФОТ | [6 empty] | 145.2 |  | 4200.64
| Пр/812-084.0-1 | НР Пусконаладочные работы | % | 74 |  | 74 |  |  | 107.45 |  | 3108.47 | [39 empty] | 3108.47 |  |  | 2486.78 | 621.69 | 200001
| Пр/774-084.0 | СП Пусконаладочные работы | % | 36 |  | 36 |  |  | 52.27 |  | 1512.23 | [39 empty] | 1512.23 |  |  | 1209.78 | 302.45 | 200001
|  | Всего по позиции | [5 empty] | 304.92 |  |  |  | 304.92 | 0 | 145.2 |  | 145.2 | 4200.64 |  |  | 0 |  | 0 |  | 0 |  | 0 |  | 0 |  |  |  |  | 0 | 0 | 0 | 0 |  |  |  | 0 | 0 | 0 | 0 |  |  |  |  | 304.92 |  |  |  | 243.94 | 60.98 |  |  | 200001 | 50
51 | п01-12-027-1 | Испытание кабеля силового длиной до 500 м напряжением до 10 кВ Поправки к: ОТ *1,2; ЗТ *1,2 | 1 испытание | 6 |  | 6 | [22 empty] | 288.6 | 8349.2 | 140.4 | 4061.77 | [5 empty] | 0 | 0 | [5 empty] | 0 | 0
| 1 | ОТ |  |  |  |  | 54.17 | 1.2 | 390 | 28.93 | 11282.7 | [39 empty] | 11282.7 |  |  | 9026.16 | 2256.54 | 200001
|  | ЗТ | чел-ч | 4.86 | 1.2 | 34.992
|  | Итого по расценке |  |  |  |  | 54.17 |  | 390
|  | ФОТ | [6 empty] | 390 |  | 11282.7
| Пр/812-084.0-1 | НР Пусконаладочные работы | % | 74 |  | 74 |  |  | 288.6 |  | 8349.2 | [39 empty] | 8349.2 |  |  | 6679.36 | 1669.84 | 200001
| Пр/774-084.0 | СП Пусконаладочные работы | % | 36 |  | 36 |  |  | 140.4 |  | 4061.77 | [39 empty] | 4061.77 |  |  | 3249.42 | 812.35 | 200001
|  | Всего по позиции | [5 empty] | 819 |  |  |  | 819 | 0 | 390 |  | 390 | 11282.7 |  |  | 0 |  | 0 |  | 0 |  | 0 |  | 0 |  |  |  |  | 0 | 0 | 0 | 0 |  |  |  | 0 | 0 | 0 | 0 |  |  |  |  | 819 |  |  |  | 655.2 | 163.8 |  |  | 200001 | 51
52 | 171301 | Лаборатория передвижная измерительно-настроечная | маш.-ч | 4 |  | 4 | [22 empty] | 0 | 0 | 0 | 0 | [5 empty] | 0 | 0 | [5 empty] | 0 | 0
| 3 | ЭМ |  |  |  |  | 193.91 |  | 775.64
| 2 | в т.ч. ОТм |  |  |  |  | 11.28 |  | 45.12 | 28.93 | 1305.32
|  | ЗТм | чел-ч | 1 |  | 4
|  | Итого по расценке |  |  |  |  | 193.91 |  | 775.64
|  | ФОТ | [6 empty] | 45.12 |  | 1305.32
|  | Всего по позиции | [5 empty] | 775.64 |  |  |  | 775.64 | 0 | 0 | 0 |  | 0 |  |  | 45.12 |  | 1305.32 |  | 775.64 |  | 0 |  | 0 |  |  |  |  | 775.64 | 0 | 775.64 | 0 |  |  |  | 0 | 0 | 0 | 0
|  | Итого прямые затраты по разделу (в базисном уровне цен) | [6 empty] | 1310.84 | [49 empty] | Итого прямые затраты по разделу (в базисном уровне цен)
в том числе
|  | оплата труда | [6 empty] | 535.2
|  | эксплуатация машин и механизмов | [6 empty] | 775.64
|  | материальные ресурсы | [6 empty] | 0
|  | перевозка | [6 empty] | 0
|  | Итого ФОТ (в базисном уровне цен) (справочно) | [6 empty] | 580.32
|  | Итого накладные расходы (в базисном уровне цен) | [6 empty] | 396.05
|  | Итого сметная прибыль (в базисном уровне цен) | [6 empty] | 192.67
|  | Итого оборудование (в базисном уровне цен) | [6 empty] | 0
|  | Итого прочие затраты (в базисном уровне цен) | [6 empty] | 1123.92
|  | Итого по разделу (в базисном уровне цен) | [6 empty] | 1899.56
в том числе
|  | материальные ресурсы, отсутствующие в СНБ (в текущем уровне цен) | [8 empty] | 0
|  | оборудование, отсутствующие в СНБ (в текущем уровне цен) | [8 empty] | 0
|  | Итого прямые затраты | [6 empty] | 1311
|  | Накладные расходы | [6 empty] | 396
|  | Сметная прибыль | [6 empty] | 193
|  | Итого | [6 empty] | 1900
|  | В том числе общестроительные работы | [6 empty] | 775.64
|  | В том числе прочие работы | [6 empty] | 1123.92
ВСЕГО по смете (в базисном и текущем уровнях цен)
|  | ВСЕГО прямые затраты по смете | [6 empty] | 814469.34 |  | 4865336.64
в том числе
|  | оплата труда | [6 empty] | 13775.13 |  | 398514.5
|  | эксплуатация машин и механизмов | [6 empty] | 131346.49 | 7.72 | 1013994.9
|  | материальные ресурсы | [6 empty] | 667135.08 | 5.15 | 3435745.66
|  | перевозка | [6 empty] | 2212.64 | 7.72 | 17081.58
|  | Всего ФОТ (справочно) | [6 empty] | 16811.45 |  | 486355.24
|  | Всего накладные расходы | [6 empty] | 16618.85 |  | 480783.98
|  | Всего сметная прибыль | [6 empty] | 8878.94 |  | 256868.36
|  | Всего оборудование | [6 empty] | 0 | 1 | 0
|  | Всего прочие затраты | [6 empty] | 1123.92 |  | 32515.01
в том числе
|  | пусконаладочные работы | [6 empty] | 1123.92 | 28.93 | 32515.01
|  | прочие затраты | [6 empty] | 0 | 1 | 0
|  | ВСЕГО по смете (в базисном и текущем уровнях цен) | [6 empty] | 839967.13 |  | 5602989
|  | НДС 20% | [8 empty] | 1120597.8
|  | Всего по смете | [8 empty] | 6723586.8
Исполнил
Проверил
3131219
3592367.8

## Source
0 | Smeta.RU (495) 974-1589 |  | _PS_ |  | 0 | 0 | 0 | Smeta.RU |  | 1 | 40117 | 10 | 11 | 5 | 3 | 2
1 | 452 | 0 | 389 | 0 | Новый объект_(Копия)_(Копия)_(Копия)_(Копия)_(Копия)_(Копия)_(Копия)_(Копия)_(Копия)_(Копия)_(Копия)_(Копия)_(Копия) | 78-05-23 2КЛ-10 кВ Краснова 80 асфальт |  | 0 |  | 0 | 0 | 131078 |  | 0 | 0 | 0 | 0 |  | 3 |  | 0 | [31 empty] | 2 | [5 empty] | Сметные нормы списания | Коды ценников | 1 | 1 | 0 | 0 | 0 | 0 | 2 | 2 | 1 | 1 | 0 | 0 | 1 | 0 | 0 | ТЕР Пензы 2014 (Методики НР (821/пр) и СП (774/пр) от 16.04.2021 г. (1) | Версия 1.3.2 ГСН (ГЭСН, ФЕР) и ТЕР (Методики НР (812/пр и 636/пр) и СП (774/пр) с 22.10.2021 г.) шифры НР, СП и ПНР с версии Smeta.ru 11.4.1.0 | Пензенская область редакция 2014 г | Пензенская область редакция 2014 г | Пензенская область редакция 2014 г | Пензенская область редакция 2014 г |  | 0 | 0 | 403177480 |  |  | 0 | [43 empty] | 0
15 | 1
52 | 452 | 1 | 12 | 0 | Новый объект_(Копия)_(Копия)_(Копия)_(Копия)_(Копия)_(Копия)_(Копия)_(Копия)_(Копия)_(Копия)_(Копия)_(Копия)_(Копия) | 78-05-23 2КЛ-10 кВ Краснова 80 асфальт | [7 empty] | 814469.34 | 667135.08 | 133559.13 | 3036.32 | 13775.13 | 0 | 1552.8402 | 266.3397 | 0 | 16618.85 | 8878.94 | 0 | 0 | 0 | 0 | 0 | 0 | 0 | 0 | 0 | 0 | 0 | 0 | 0 | 0 | 0 | 0 | 0 | 0 | 839967.13 | 174327.54 | 664515.67 | 1123.92 | 667135.08 | 667135.08 | 0 | 667135.08 | 0 | 0 | 0 | 0 | 2212.64 | 0 | 0 | 0 | 0 | 0 | 0 | 0 | 0 | 0 | 0 | 0 | 0 | 0 | 0 | 0 | 0 | 0 | 0 | 0 | 0 | 0 | 0 | 0 | 0 | 0 | 0 | 0 | 0 | 0 | 0 | 0 | 0 | 0 | 0 | 0 | 0 | 0 | 0 | 0 | 0 | 0 | 0 | 0 | 0 | 0 | 0 | 0 | 0 | 0 | 0 | 0 | 0 | 0 | 0 | 0 | 0 | 0 | 0 | 0 | 0 | 0 | 0 | 0 | 0 | 0 | 0 | 0 | 0 | 0 | 0 | 0 | 0 | 0 | 0 | 0 | 0 | 0 | 0 | 0 | 0 | 0 | 0 | 0 | 0 | 0 | 0 | 0 | 0 | 0 | 0 | 0 | 0 | 0 | 0 | 0 | 0 | 0 | 0 | 0 | 0 | 0 | 0 | 0 | 0 | 0 | 0 | 0 | 0 | 0 | 0 | 0 | 0 | 0 | 0 | 0 | 0 | 0 | 0 | 0 | 0 | 0 | 0 | 0 | 0 | 0 | 0 | 0 | 0 | 0 | 0 | 0 | 0 | 0 | 0 | 0 | 0 | 0 | 0 | 0 | 0 | 0 | 0 | 0 | 0 | 0 | 0 | 0 | 0 | 0 | 0
3 | 1 |  | 350 |  | Новая локальная смета | 2КЛ-10 кВ от РУ-10 кВ ТП-585 до РУ-10 кВ проект. 2ТП 160/10/0,4 кВ |  | 0 |  | -1 | [7 empty] | 47921922 |  |  | 0 | [53 empty] | 0 | [7 empty] | 0 | 0
52 | 1 | 3 | 20 | 0 | Новая локальная смета | 2КЛ-10 кВ от РУ-10 кВ ТП-585 до РУ-10 кВ проект. 2ТП 160/10/0,4 кВ | [7 empty] | 814469.34 | 667135.08 | 133559.13 | 3036.32 | 13775.13 | 0 | 1552.8402 | 266.3397 | 0 | 16618.85 | 8878.94 | 0 | 0 | 0 | 0 | 0 | 0 | 0 | 0 | 0 | 0 | 0 | 0 | 0 | 0 | 0 | 0 | 0 | 0 | 839967.13 | 174327.54 | 664515.67 | 1123.92 | 667135.08 | 667135.08 | 0 | 667135.08 | 0 | 0 | 0 | 0 | 2212.64 | 0 | 0 | 0 | 0 | 0 | 0 | 0 | 0 | 0 | 0 | 0 | 0 | 0 | 0 | 0 | 0 | 0 | 0 | 0 | 0 | 0 | 0 | 0 | 0 | 0 | 0 | 0 | 0 | 0 | 0 | 0 | 0 | 0 | 0 | 0 | 0 | 0 | 0 | 0 | 0 | 0 | 0 | 0 | 0 | 0 | 0 | 0 | 0 | 0 | 0 | 0 | 0 | 0 | 0 | 0 | 0 | 0 | 0 | 0 | 0 | 0 | 0 | 0 | 0 | 0 | 0 | 0 | 0 | 0 | 0 | 0 | 0 | 0 | 0 | 0 | 0 | 0 | 0 | 0 | 0 | 0 | 0 | 0 | 0 | 0 | 0 | 0 | 0 | 0 | 0 | 0 | 0 | 0 | 0 | 0 | 0 | 0 | 0 | 0 | 0 | 0 | 0 | 0 | 0 | 0 | 0 | 0 | 0 | 0 | 0 | 0 | 0 | 0 | 0 | 0 | 0 | 0 | 0 | 0 | 0 | 0 | 0 | 0 | 0 | 0 | 0 | 0 | 0 | 0 | 0 | 0 | 0 | 0 | 0 | 0 | 0 | 0 | 0 | 0 | 0 | 0 | 0 | 0 | 0 | 0 | 0 | 0 | 0 | 0 | 0
4 | 1 |  | 41 |  | Новый раздел | Земляные работы |  | 0 |  | 0 | [7 empty] | 47921922 |  |  | 0 | [53 empty] | 0 | [11 empty] | 0
52 | 1 | 4 | 24 | 0 | Новый раздел | Земляные работы | [7 empty] | 43418.23 | 34164.5 | 4706.09 | 313.95 | 4547.64 | 0 | 581.3827 | 30.7042 | 0 | 4891.4 | 3034.67 | 0 | 0 | 43418.23 | 34164.5 | 4706.09 | 313.95 | 4547.64 | 0 | 581.3827 | 30.7042 | 0 | 4891.4 | 3034.67 | 0 | 0 | 0 | 0 | 0 | 51344.3 | 51344.3 | 0 | 0 | 34164.5 | 34164.5 | 0 | 34164.5 | 0 | 0 | 0 | 0 | 2020.69 | 0 | 0 | 0 | 0 | 0 | 0 | 0 | 0 | 0 | 0 | 0 | 0 | 0 | 0 | 0 | 0 | 0 | 0 | 0 | 0 | 0 | 0 | 51344.3 | 51344.3 | 0 | 0 | 34164.5 | 34164.5 | 0 | 34164.5 | 0 | 0 | 0 | 0 | 2020.69 | 0 | 0 | 0 | 0 | 0 | 0 | 0 | 0 | 0 | 0 | 0 | 0 | 0 | 0 | 0 | 0 | 0 | 0 | 0 | 0 | 0 | 0 | 0 | 0 | 0 | 0 | 0 | 0 | 0 | 0 | 0 | 0 | 0 | 0 | 0 | 0 | 0 | 0 | 0 | 0 | 0 | 0 | 0 | 0 | 0 | 0 | 0 | 0 | 0 | 0 | 0 | 0 | 0 | 0 | 0 | 0 | 0 | 0 | 0 | 0 | 0 | 0 | 0 | 0 | 0 | 0 | 0 | 0 | 0 | 0 | 0 | 0 | 0 | 0 | 0 | 0 | 0 | 0 | 0 | 0 | 0 | 0 | 0 | 0 | 0 | 0 | 0 | 0 | 0 | 0 | 0 | 0 | 0 | 0 | 0 | 0 | 0 | 0 | 0 | 0 | 0 | 0 | 0 | 0 | 0 | 0 | 0 | 0 | 0 | 0 | 0 | 0 | 0 | 0 | 0
17 | 1 | 2 | 2 | 1 | 01-02-058-2 | Копание ям вручную без креплений для стоек и столбов без откосов глубиной до 0,7 м, группа грунтов 2 | 100 м3 грунта | 0.015 | 0 | 0.015 |  |  |  | 43.93 | 0 | 0 | 0 | 43.93 | 0 | 5.796 | 0 | 0 | 39.1 | 17.57 |  | 47921921 | 2928.91 | 0 | 0 | 0 | 2928.91 | 0 | 386.4 | 0 | 0 | 2122.4 | 0 | 0 | 0 | 2122.4 | 0 | 280 | 0 | 0 | 89 | 40 | 1 | 1 |  |  | 1 | 28.93 | 1 | 1 |  |  |  |  | 0 | 1 | ТЕР01-02-058-2 Пр. Минстроя России от 27.02.2015 № 140/пр |  |  | 1003 | 0 |  | 0 | 2 | 0 | 28.93 | 1 | 1 | 1 | 1 | 1 |  | 89 | 40 |  |  |  | 0 | 0 | 0 | [5 empty] | 0 |  | 0 | 43.93 | 0 | 0 | 0 | 2928.91 | 0 | 386.4 | 0 | 0 | 39.0977 | 17.572 |  |  |  |  | *1,2*1,15 | *1,2*1,15 | *1,2*1,15 |  | *1,2*1,15 | *1,2*1,15 |  |  |  | 0 | 0 | 1 | 1 |  |  |  | 1013 | 100 м3 грунта | 100 м3 грунта | 1 | [6 empty] | 41328264 | 2 | Общестроительные работы | 1 | Земляные работы | 1 | 1003 | Земляные работы, выполняемые: ручным способом | ФЕР-01 |  |  |  | 0 | 2122.4 | 0 | 0 | 0 | 2122.4 | 280 | 0 | 0 | [17 empty] | 0 | 0 | 0 |  |  |  |  | 89 | 40 |  |  |  |  | 1 |  | 1288361675 | 2 | 1 | 4 | 0 | 0 | 0 | 100.6 | 100.6 | 0 | 0 |  | 0 | 0 | 0 |  | 0 | 1 | 0 | 0 | 0 | 0 |  |  |  |  | 0 | 1270.89 | 1131.09 | 508.36 |  | Пр/812-001.2-1 | Пр/774-001.2 | Земляные работы, выполняемые: ручным способом | Земляные работы, выполняемые: ручным способом | 0
17 | 1 | 4 | 4 | 2 | 01-02-061-1 | Засыпка вручную траншей, пазух котлованов и ям, группа грунтов 1 | 100 м3 грунта | 0.015 | 0 | 0.015 |  |  |  | 13.35 | 0 | 0 | 0 | 13.35 | 0 | 1.8319 | 0 | 0 | 11.88 | 5.34 |  | 47921921 | 890.33 | 0 | 0 | 0 | 890.33 | 0 | 122.13 | 0 | 0 | 645.17 | 0 | 0 | 0 | 645.17 | 0 | 88.5 | 0 | 0 | 89 | 40 | 1 | 1 |  |  | 1 | 28.93 | 1 | 1 |  |  |  |  | 0 | 1 | ТЕР01-02-061-1 Пр. Минстроя России от 27.02.2015 № 140/пр |  |  | 1003 | 0 |  | 0 | 2 | 0 | 28.93 | 1 | 1 | 1 | 1 | 1 |  | 89 | 40 |  |  |  | 0 | 0 | 0 | [5 empty] | 0 |  | 0 | 13.35 | 0 | 0 | 0 | 890.33 | 0 | 122.13 | 0 | 0 | 11.8815 | 5.34 |  |  |  |  | *1,2*1,15 | *1,2*1,15 | *1,2*1,15 |  | *1,2*1,15 | *1,2*1,15 |  |  |  | 0 | 0 | 1 | 1 |  |  |  | 1013 | 100 м3 грунта | 100 м3 грунта | 1 | [6 empty] | 41328264 | 2 | Общестроительные работы | 1 | Земляные работы | 1 | 1003 | Земляные работы, выполняемые: ручным способом | ФЕР-01 |  |  |  | 0 | 645.17 | 0 | 0 | 0 | 645.17 | 88.5 | 0 | 0 | [17 empty] | 0 | 0 | 0 |  |  |  |  | 89 | 40 |  |  |  |  | 1 |  | -736900731 | 2 | 1 | 4 | 0 | 0 | 0 | 30.57 | 30.57 | 0 | 0 |  | 0 | 0 | 0 |  | 0 | 1 | 0 | 0 | 0 | 0 |  |  |  |  | 0 | 386.22 | 343.74 | 154.49 |  | Пр/812-001.2-1 | Пр/774-001.2 | Земляные работы, выполняемые: ручным способом | Земляные работы, выполняемые: ручным способом | 0
17 | 1 | 7 | 7 | 3 | 01-01-004-5 | Разработка грунта в отвал экскаваторами <драглайн> или <обратная лопата> с ковшом вместимостью 0,25 м3, группа грунтов 2 | 1000 м3 грунта | 0.14 | 0 | 0.14 |  |  |  | 926.34 | 0 | 907.51 | 128.06 | 18.83 | 0 | 2.4846 | 11.3524 | 0 | 135.14 | 67.57 |  | 47921921 | 6616.75 | 0 | 6482.23 | 914.68 | 134.52 | 0 | 17.7468 | 81.0888 | 0 | 4794.75 | 0 | 4697.27 | 662.81 | 97.48 | 0 | 12.86 | 58.76 | 0 | 92 | 46 | 1 | 1 |  |  | 1 | 28.93 | 1 | 1 |  |  |  |  | 0 | 1 | ТЕР01-01-004-5 Пр. Минстроя России от 27.02.2015 № 140/пр |  |  | 1001 | 0 |  | 0 | 2 | 0 | 28.93 | 1 | 1 | 1 | 1 | 1 |  | 92 | 46 |  |  |  | 0 | 0 | 0 | [5 empty] | 0 |  | 0 | 926.34 | 0 | 6482.23 | 914.68 | 134.52 | 0 | 17.7468 | 81.0888 | 0 | 135.1388 | 67.5694 |  |  |  |  | *1,2*1,15 | *1,2*1,15 | *1,2*1,15 |  | *1,2*1,15 | *1,2*1,15 |  |  |  | 0 | 0 | 1 | 1 |  |  |  | 1007 | 1000 м3 грунта | 1000 м3 грунта | 1000 | [6 empty] | 41328262 | 2 | Общестроительные работы | 1 | Земляные работы | 1 | 1001 | Земляные работы, выполняемые: механизированным способом | ФЕР-01 |  |  |  | 0 | 4794.75 | 0 | 4697.27 | 662.81 | 97.48 | 12.86 | 58.76 | 0 | [17 empty] | 0 | 0 | 0 |  |  |  |  | 92 | 46 |  |  |  |  | 1 |  | 642932022 | 2 | 1 | 4 | 0 | 0 | 0 | 1129.05 | 1129.05 | 0 | 0 |  | 0 | 3 | 0 |  | 0 | 1 | 0 | 0 | 0 | 0 |  |  |  |  | 3704.78 | 544.75 | 3909.57 | 1954.78 |  | Пр/812-001.1-1 | Пр/774-001.1 | Земляные работы, выполняемые: механизированным способом | Земляные работы, выполняемые: механизированным способом | 0
17 | 1 | 9 | 9 | 4 | 01-02-057-2 | Разработка грунта вручную в траншеях глубиной до 2 м без креплений с откосами, группа грунтов 2 | 100 м3 грунта | 0.6034 | 0 | 0.6034 |  |  |  | 972.02 | 0 | 0 | 0 | 972.02 | 0 | 128.2346 | 0 | 0 | 865.1 | 388.81 |  | 47921921 | 1610.9 | 0 | 0 | 0 | 1610.9 | 0 | 212.52 | 0 | 0 | 1167.32 | 0 | 0 | 0 | 1167.32 | 0 | 154 | 0 | 0 | 89 | 40 | 1 | 1 |  |  | 1 | 28.93 | 1 | 1 |  |  |  |  | 0 | 1 | ТЕР01-02-057-2 Пр. Минстроя России от 27.02.2015 № 140/пр |  |  | 1003 | 0 |  | 0 | 2 | 0 | 28.93 | 1 | 1 | 1 | 1 | 1 |  | 89 | 40 |  |  |  | 0 | 0 | 0 | [5 empty] | 0 |  | 0 | 972.02 | 0 | 0 | 0 | 1610.9 | 0 | 212.52 | 0 | 0 | 865.0978 | 388.808 |  |  |  |  | *1,2*1,15 | *1,2*1,15 | *1,2*1,15 |  | *1,2*1,15 | *1,2*1,15 |  |  |  | 0 | 0 | 1 | 1 |  |  |  | 1013 | 100 м3 грунта | 100 м3 грунта | 1 | [6 empty] | 41328264 | 2 | Общестроительные работы | 1 | Земляные работы | 1 | 1003 | Земляные работы, выполняемые: ручным способом | ФЕР-01 |  |  |  | 0 | 1167.32 | 0 | 0 | 0 | 1167.32 | 154 | 0 | 0 | [17 empty] | 0 | 0 | 0 |  |  |  |  | 89 | 40 |  |  |  |  | 1 |  | -289929723 | 2 | 1 | 4 | 0 | 0 | 0 | 2225.93 | 2225.93 | 0 | 0 |  | 0 | 3 | 0 |  | 0 | 1 | 0 | 0 | 0 | 0 |  |  |  |  | 0 | 28120.54 | 25027.28 | 11248.22 |  | Пр/812-001.2-1 | Пр/774-001.2 | Земляные работы, выполняемые: ручным способом | Земляные работы, выполняемые: ручным способом | 0
17 | 1 | 11 | 11 | 5 | 01-01-033-2 | Засыпка траншей и котлованов с перемещением грунта до 5 м бульдозерами мощностью 59 кВт (80 л.с.), группа грунтов 2 | 1000 м3 грунта | 0.12 | 0 | 0.12 |  |  |  | 93.96 | 0 | 93.96 | 16.57 | 0 | 0 | 0 | 1.4689 | 0 | 15.24 | 7.62 |  | 47921921 | 783.03 | 0 | 783.03 | 138.07 | 0 | 0 | 0 | 12.2406 | 0 | 567.41 | 0 | 567.41 | 100.05 | 0 | 0 | 0 | 8.87 | 0 | 92 | 46 | 1 | 1 |  |  | 1 | 28.93 | 1 | 1 |  |  |  |  | 0 | 1 | ТЕР01-01-033-2 Пр. Минстроя России от 27.02.2015 № 140/пр |  |  | 1001 | 0 |  | 0 | 2 | 0 | 28.93 | 1 | 1 | 1 | 1 | 1 |  | 92 | 46 |  |  |  | 0 | 0 | 0 | [5 empty] | 0 |  | 0 | 93.96 | 0 | 783.03 | 138.07 | 0 | 0 | 0 | 12.2406 | 0 | 15.2444 | 7.6222 |  |  |  |  | *1,2*1,15 | *1,2*1,15 | *1,2*1,15 |  | *1,2*1,15 | *1,2*1,15 |  |  |  | 0 | 0 | 1 | 1 |  |  |  | 1007 | 1000 м3 грунта | 1000 м3 грунта | 1000 | [6 empty] | 41328262 | 2 | Общестроительные работы | 1 | Земляные работы | 1 | 1001 | Земляные работы, выполняемые: механизированным способом | ФЕР-01 |  |  |  | 0 | 567.41 | 0 | 567.41 | 100.05 | 0 | 0 | 8.87 | 0 | [17 empty] | 0 | 0 | 0 |  |  |  |  | 92 | 46 |  |  |  |  | 1 |  | -611708745 | 2 | 1 | 4 | 0 | 0 | 0 | 116.82 | 116.82 | 0 | 0 |  | 0 | 3 | 0 |  | 0 | 1 | 0 | 0 | 0 | 0 |  |  |  |  | 479.37 | 0 | 441.02 | 220.51 |  | Пр/812-001.1-1 | Пр/774-001.1 | Земляные работы, выполняемые: механизированным способом | Земляные работы, выполняемые: механизированным способом | 0
17 | 1 | 13 | 13 | 6 | 01-02-061-1 | Засыпка вручную траншей, пазух котлованов и ям, группа грунтов 1 | 100 м3 грунта | 0.1356 | 0 | 0.1356 |  |  |  | 120.73 | 0 | 0 | 0 | 120.73 | 0 | 16.5608 | 0 | 0 | 107.45 | 48.29 |  | 47921921 | 890.33 | 0 | 0 | 0 | 890.33 | 0 | 122.13 | 0 | 0 | 645.17 | 0 | 0 | 0 | 645.17 | 0 | 88.5 | 0 | 0 | 89 | 40 | 1 | 1 |  |  | 1 | 28.93 | 1 | 1 |  |  |  |  | 0 | 1 | ТЕР01-02-061-1 Пр. Минстроя России от 27.02.2015 № 140/пр |  |  | 1003 | 0 |  | 0 | 2 | 0 | 28.93 | 1 | 1 | 1 | 1 | 1 |  | 89 | 40 |  |  |  | 0 | 0 | 0 | [5 empty] | 0 |  | 0 | 120.73 | 0 | 0 | 0 | 890.33 | 0 | 122.13 | 0 | 0 | 107.4497 | 48.292 |  |  |  |  | *1,2*1,15 | *1,2*1,15 | *1,2*1,15 |  | *1,2*1,15 | *1,2*1,15 |  |  |  | 0 | 0 | 1 | 1 |  |  |  | 1013 | 100 м3 грунта | 100 м3 грунта | 1 | [6 empty] | 41328264 | 2 | Общестроительные работы | 1 | Земляные работы | 1 | 1003 | Земляные работы, выполняемые: ручным способом | ФЕР-01 |  |  |  | 0 | 645.17 | 0 | 0 | 0 | 645.17 | 88.5 | 0 | 0 | [17 empty] | 0 | 0 | 0 |  |  |  |  | 89 | 40 |  |  |  |  | 1 |  | -736900731 | 2 | 1 | 4 | 0 | 0 | 0 | 276.47 | 276.47 | 0 | 0 |  | 0 | 3 | 0 |  | 0 | 1 | 0 | 0 | 0 | 0 |  |  |  |  | 0 | 3492.72 | 3108.52 | 1397.09 |  | Пр/812-001.2-1 | Пр/774-001.2 | Земляные работы, выполняемые: ручным способом | Земляные работы, выполняемые: ручным способом | 0
17 | 1 | 17 | 17 | 7 | 01-02-005-1 | Уплотнение грунта пневматическими трамбовками, группа грунтов 1-2 | 100 м3 уплотненного грунта | 1.2 | 0 | 1.2 |  |  |  | 709.99 | 0 | 537.98 | 49.24 | 172.01 | 0 | 20.7497 | 5.0342 | 0 | 196.91 | 90.71 |  | 47921921 | 591.66 | 0 | 448.32 | 41.03 | 143.34 | 0 | 17.2914 | 4.1952 | 0 | 428.74 | 0 | 324.87 | 29.73 | 103.87 | 0 | 12.53 | 3.04 | 0 | 89 | 41 | 1 | 1 |  |  | 1 | 28.93 | 1 | 1 |  |  |  |  | 0 | 1 | ТЕР01-02-005-1 Пр. Минстроя России от 27.02.2015 № 140/пр |  |  | 1006 | 0 |  | 0 | 2 | 0 | 28.93 | 1 | 1 | 1 | 1 | 1 |  | 89 | 41 |  |  |  | 0 | 0 | 0 | [5 empty] | 0 |  | 0 | 709.99 | 0 | 448.32 | 41.03 | 143.34 | 0 | 17.2914 | 4.1952 | 0 | 196.9125 | 90.7125 |  |  |  |  | *1,2*1,15 | *1,2*1,15 | *1,2*1,15 |  | *1,2*1,15 | *1,2*1,15 |  |  |  | 0 | 0 | 1 | 1 |  |  |  | 1013 | 100 м3 уплотненного грунта | 100 м3 уплотненного грунта | 1 | [6 empty] | 41328266 | 2 | Общестроительные работы | 1 | Земляные работы | 1 | 1006 | Земляные работы, выполняемые: по другим видам работ ( подготовительные, сопутствующие, укрепительные ) | ФЕР-01 |  |  |  | 0 | 428.74 | 0 | 324.87 | 29.73 | 103.87 | 12.53 | 3.04 | 0 | [17 empty] | 0 | 0 | 0 |  |  |  |  | 89 | 41 |  |  |  |  | 1 |  | 1278685020 | 2 | 1 | 4 | 0 | 0 | 0 | 997.61 | 997.61 | 0 | 0 |  | 0 | 3 | 0 |  | 0 | 1 | 0 | 0 | 0 | 0 |  |  |  |  | 1424.51 | 4976.25 | 5696.68 | 2624.31 |  | Пр/812-001.4-1 | Пр/774-001.4 | Земляные работы, выполняемые: по другим видам работ (подготовительные, сопутствующие, укрепительные) | Земляные работы, выполняемые: по другим видам работ (подготовительные, сопутствующие, укрепительные) | 0
17 | 1 | 27 | 27 | 8 | 22-01-021-5 | Укладка трубопроводов из полиэтиленовых труб диаметром 150 мм | 1 км трубопровода | 0.156 | 0 | 0.156 |  |  |  | 26520.76 | 24823.99 | 1145.95 | 120.08 | 550.82 | 0 | 61.682 | 9.4594 | 0 | 784.95 | 496.47 |  | 47921921 | 170004.87 | 159128.16 | 7345.81 | 769.74 | 3530.9 | 0 | 395.3976 | 60.6372 | 0 | 167009.83 | 159128.16 | 5323.05 | 557.78 | 2558.62 | 0 | 286.52 | 43.94 | 0 | 117 | 74 | 1 | 1 |  |  | 1 | 28.93 | 1 | 1 |  |  |  |  | 0 | 1 | ТЕР22-01-021-5 Пр. Минстроя России от 27.02.2015 № 140/пр |  |  | 22001 | 0 |  | 0 | 2 | 0 | 28.93 | 1 | 1 | 1 | 1 | 1 |  | 117 | 74 |  |  |  | 0 | 0 | 0 | [5 empty] | 0 |  | 0 | 26520.76 | 159128.16 | 7345.81 | 769.74 | 3530.9 | 0 | 395.3976 | 60.6372 | 0 | 784.953 | 496.466 |  |  |  |  | *1,2*1,15 | *1,2*1,15 | *1,2*1,15 |  | *1,2*1,15 | *1,2*1,15 |  |  |  | 0 | 0 | 1 | 1 |  |  |  | 1013 | 1 км трубопровода | 1 км трубопровода | 1 | [6 empty] | 41328321 | 2 | Общестроительные работы | 18 | Наружные сети водопровода, канализации, теплоснабжения, газопроводы | 1 | 22001 | Наружные сети водопровода, канализации, теплоснабжения, газопроводы | ФЕР-22 |  |  |  | 0 | 167009.83 | 159128.16 | 5323.05 | 557.78 | 2558.62 | 286.52 | 43.94 | 0 | [17 empty] | 0 | 0 | 0 |  |  |  |  | 117 | 74 |  |  |  |  | 1 |  | -1559531256 | 2 | 1 | 4 | 0 | 0 | 0 | 27802.18 | 27802.18 | 0 | 0 |  | 0 | 3 | 0 |  | 0 | 1 | 0 | 0 | 0 | 0 |  |  |  |  | 3473.91 | 15935.22 | 22708.68 | 14362.76 |  | Пр/812-018.0-1 | Пр/774-018.0 | Наружные сети водопровода, канализации, теплоснабжения, газопроводы | Наружные сети водопровода, канализации, теплоснабжения, газопроводы | 0
17 | 1 | 29 | 29 | 9 | т01-01-01-039 | Погрузка при автомобильных перевозках грунта растительного слоя (земля, перегной) | 1 Т ГРУЗА | 116.87 | 0 | 116.87 |  |  |  | 551.63 | 0 | 551.63 | 0 | 0 | 0 | 0 | 3.3892 | 0 | 0 | 0 |  | 47921921 | 4.72 | 0 | 4.72 | 0 | 0 | 0 | 0 | 0.029 | 0 | 4.72 | 0 | 4.72 | 0 | 0 | 0 | 0 | 0.029 | 0 | 0 | 0 | 1 | 1 |  |  | 1 | 28.93 | 1 | 1 |  |  |  |  | 0 | 1 | ТЕРт01-01-01-039 Пр. Минстроя России от 27.02.2015 № 140/пр |  |  | 700004 | 0 |  | 0 | 19 | 0 | 28.93 | 1 | 1 | 1 | 1 | 1 |  | 0 | 0 |  |  |  | 0 | 0 | 0 | [5 empty] | 0 |  | 0 | 551.63 | 0 | 4.72 | 0 | 0 | 0 | 0 | 0.029 | 0 | 0 | 0 | [13 empty] | 0 | 0 | 1 | 1 |  |  |  | 1013 | 1 Т ГРУЗА | 1 Т ГРУЗА | 1 | [6 empty] | 41328485 | 19 | Погрузочно-разгрузочные работы | 106 | Погрузочно-разгрузочные работы | 1 | 700004 | Погрузочно-разгрузочные работы | ФССЦпр пог. а/п (2011,изм. 4-6) |  |  |  | 131072 | 4.72 | 0 | 4.72 | 0 | 0 | 0 | 0.029 | 0 | [17 empty] | 0 | 0 | 0 |  |  |  |  | 0 | 0 |  |  |  |  | 1 |  | 2110629241 | 2 | 1 | 4 | 0 | 0 | 0 | 551.63 | 551.63 | 0 | 0 |  | 0 | 0 | 0 |  | 0 | 1 | 0 | 0 | 0 | 0 | 551.63 |  |  |  | 0 | 0 | 0 | 0 | [5 empty] | 0
17 | 1 |  |  | 10 | т03-21-01-015 | Перевозка грузов I класса автомобилями-самосвалами грузоподъемностью 10 т работающих вне карьера на расстояние до 15 км | 1 Т ГРУЗА | 116.87 | 0 | 116.87 |  |  |  | 1469.06 | 0 | 1469.06 | 0 | 0 | 0 | 0 | 0 | 0 | 0 | 0 |  | 47921921 | 12.57 | 0 | 12.57 | 0 | 0 | 0 | 0 | 0 | 0 | 12.57 | 0 | 12.57 | 0 | 0 | 0 | 0 | 0 | 0 | 0 | 0 | 1 | 1 |  |  | 1 | 28.93 | 1 | 1 |  |  |  |  | 0 | 1 | ТЕРт03-21-01-015 Пр. Минстроя России от 27.02.2015 № 140/пр |  |  | 700001 | 0 |  | 0 | 10 | 0 | 28.93 | 1 | 1 | 1 | 1 | 1 |  | 0 | 0 |  |  |  | 0 | 0 | 0 | [5 empty] | 0 |  | 0 | 1469.06 | 0 | 12.57 | 0 | 0 | 0 | 0 | 0 | 0 | 0 | 0 | [13 empty] | 0 | 0 | 1 | 1 |  |  |  | 1013 | 1 Т ГРУЗА | 1 Т ГРУЗА | 1 | [6 empty] | 41328226 | 10 | Перевозка грузов авто/транспортом | 0 |  | 1 | 700001 | Перевозка грузов. Автомобильные перевозки ( 2003 г., ч.1; ФССЦпр-2011-изм. № 4-6 , раздел 3; ) | ФССЦ а/п (2003/2011 изм. 4-6) |  |  |  | 131072 | 12.57 | 0 | 12.57 | 0 | 0 | 0 | 0 | 0 | [17 empty] | 0 | 0 | 0 |  |  |  |  | 0 | 0 |  |  |  |  | 1 |  | 1990775751 | 2 | 1 | 4 | 0 | 0 | 0 | 1469.06 | 1469.06 | 0 | 0 |  | 0 | 0 | 0 |  | 0 | 1 | 0 | 0 | 0 | 0 | 1469.06 |  |  |  | 0 | 0 | 0 | 0 | [5 empty] | 0
17 | 1 | 32 | 32 | 11 | 47-01-046-4 | Подготовка почвы для устройства партерного и обыкновенного газона с внесением растительной земли слоем 15 см вручную | 100 м2 | 7.22 | 0 | 7.22 |  |  |  | 17087.5 | 14010.77 | 0 | 0 | 3076.73 | 0 | 398.544 | 0 | 0 | 3169.03 | 2215.25 |  | 47921921 | 2366.69 | 1940.55 | 0 | 0 | 426.14 | 0 | 55.2 | 0 | 0 | 2249.35 | 1940.55 | 0 | 0 | 308.8 | 0 | 40 | 0 | 0 | 103 | 72 | 1 | 1 |  |  | 1 | 28.93 | 1 | 1 |  |  |  |  | 0 | 1 | ТЕР47-01-046-4 Пр. Минстроя России от 27.02.2015 № 140/пр |  |  | 47001 | 0 |  | 0 | 2 | 0 | 28.93 | 1 | 1 | 1 | 1 | 1 |  | 103 | 72 |  |  |  | 0 | 0 | 0 | [5 empty] | 0 |  | 0 | 17087.5 | 1940.55 | 0 | 0 | 426.14 | 0 | 55.2 | 0 | 0 | 3169.0319 | 2215.2456 |  |  |  |  | *1,15*1,2 | *1,15*1,2 | *1,15*1,2 |  | *1,15*1,2 | *1,15*1,2 |  |  |  | 0 | 0 | 1 | 1 |  |  |  | 1005 | 100 м2 | 100 м2 | 100 | [6 empty] | 41328367 | 2 | Общестроительные работы | 41 | Озеленение. Защитные лесонасаждения | 1 | 47001 | Озеленение. Защитные лесонасаждения | ФЕР-47 |  |  |  | 131072 | 2249.35 | 1940.55 | 0 | 0 | 308.8 | 40 | 0 | 0 | [17 empty] | 0 | 0 | 0 |  |  |  |  | 103 | 72 |  |  |  |  | 1 |  | 2105803338 | 2 | 1 | 4 | 0 | 0 | 0 | 22471.78 | 22471.78 | 0 | 0 |  | 0 | 0 | 0 |  | 0 | 1 | 0 | 0 | 0 | 0 |  |  |  |  | 0 | 89009.8 | 91680.09 | 64087.06 |  | Пр/812-041.0-1 | Пр/774-041.0 | Озеленение. Защитные лесонасаждения | Озеленение. Защитные лесонасаждения | 0
17 | 1 | 35 | 35 | 12 | 47-01-046-5 | На каждые 5 см изменения толщины слоя добавлять или исключать к расценкам с 47-01-046-01 по 47-01-046-04 | 100 м2 | -7.22 | 0 | -7.22 |  |  |  | -5091.04 | -4670.26 | 0 | 0 | -420.78 | 0 | -54.5009 | 0 | 0 | -433.4 | -302.96 |  | 47921921 | 705.13 | 646.85 | 0 | 0 | 58.28 | 0 | 7.5486 | 0 | 0 | 689.08 | 646.85 | 0 | 0 | 42.23 | 0 | 5.47 | 0 | 0 | 103 | 72 | 1 | 1 |  |  | 1 | 28.93 | 1 | 1 |  |  |  |  | 0 | 1 | ТЕР47-01-046-5 Пр. Минстроя России от 27.02.2015 № 140/пр |  |  | 47001 | 0 |  | 0 | 2 | 0 | 28.93 | 1 | 1 | 1 | 1 | 1 |  | 103 | 72 |  |  |  | 0 | 0 | 0 | [5 empty] | 0 |  | 0 | -5091.04 | 646.85 | 0 | 0 | 58.28 | 0 | 7.5486 | 0 | 0 | -433.4034 | -302.9616 |  |  |  |  | *1,2*1,15 | *1,2*1,15 | *1,2*1,15 |  | *1,2*1,15 | *1,2*1,15 |  |  |  | 0 | 0 | 1 | 1 |  |  |  | 1005 | 100 м2 | 100 м2 | 100 | [6 empty] | 41328367 | 2 | Общестроительные работы | 41 | Озеленение. Защитные лесонасаждения | 1 | 47001 | Озеленение. Защитные лесонасаждения | ФЕР-47 |  |  |  | 131072 | 689.08 | 646.85 | 0 | 0 | 42.23 | 5.47 | 0 | 0 | [17 empty] | 0 | 0 | 0 |  |  |  |  | 103 | 72 |  |  |  |  | 1 |  | 1242636498 | 2 | 1 | 4 | 0 | 0 | 0 | -5827.4 | -5827.4 | 0 | 0 |  | 0 | 0 | 0 |  | 0 | 1 | 0 | 0 | 0 | 0 |  |  |  |  | 0 | -12173.17 | -12538.37 | -8764.68 |  | Пр/812-041.0-1 | Пр/774-041.0 | Озеленение. Защитные лесонасаждения | Озеленение. Защитные лесонасаждения | 0
51 | 1 | 4 | 24 |  | Новый раздел | Земляные работы | 0 | [6 empty] | 43418.23 | 34164.5 | 4706.09 | 313.95 | 4547.64 | 0 | 581.3827 | 30.7042 | 0 | 4891.4 | 3034.67 |  |  | 43418.23 | 34164.5 | 4706.09 | 313.95 | 4547.64 | 0 | 581.3827 | 30.7042 | 0 | 4891.4 | 3034.67 |  |  | 0 | 0 | 0 | 51344.3 | 51344.3 | 0 | 0 | 34164.5 | 34164.5 | 0 | 34164.5 | 0 | 0 | 0 | 0 | 2020.69 | [19 empty] | 0 | 0 | 0 | 51344.3 | 51344.3 | 0 | 0 | 34164.5 | 34164.5 | 0 | 34164.5 | 0 | 0 | 0 | 0 | 2020.69 | [114 empty] | 0
50 | 0 | 0 | 1 | 0 | 43418.23 | ПЗ | Прямые затраты |  |  | 201 | 1 | 3 |  | 2 | [7 empty] | 43418.23 | 1 | 343841.42
50 | 0 | 0 | 1 | 202 | 34164.5 | СтМатОб | Стоимость материальных ресурсов (всего) |  |  | 202 | 2 | 3 |  | 2 | [7 empty] | 34164.5 | 1 | 0
50 | 0 | 0 | 1 | 222 | 0 | СтМатОбЗак | Стоимость материалов и оборудования заказчика |  |  | 222 | 3 | 3 |  | 2 | [7 empty] | 0 | 1 | 0
50 | 0 | 0 | 1 | 225 | 34164.5 | СтМатОбПод | Стоимость материалов и оборудования подрядчика |  |  | 225 | 4 | 3 |  | 2 | [7 empty] | 34164.5 | 1 | 0
50 | 0 | 0 | 1 | 226 | 34164.5 | СтМат | Стоимость материалов (всего) |  |  | 226 | 5 | 3 |  | 2 | [7 empty] | 34164.5 | 1 | 175947.18
50 | 0 | 0 | 1 | 227 | 0 | СтМатЗак | Стоимость материалов заказчика |  |  | 227 | 6 | 3 |  | 2 | [7 empty] | 0 | 1 | 0
50 | 0 | 0 | 1 | 228 | 34164.5 | СтМатПод | Стоимость материалов подрядчика |  |  | 228 | 7 | 3 |  | 2 | [7 empty] | 34164.5 | 1 | 175947.18
50 | 0 | 0 | 1 | 216 | 0 | Оборуд | Стоимость оборудования (всего) |  |  | 216 | 8 | 3 |  | 2 | [7 empty] | 0 | 1 | 0
50 | 0 | 0 | 1 | 223 | 0 | ОборудЗак | Стоимость оборудования заказчика |  |  | 223 | 9 | 3 |  | 2 | [7 empty] | 0 | 1 | 0
50 | 0 | 0 | 1 | 229 | 0 | ОборудПод | Стоимость оборудования подрядчика |  |  | 229 | 10 | 3 |  | 2 | [7 empty] | 0 | 1 | 0
50 | 0 | 0 | 1 | 203 | 4706.09 | ЭММ | Эксплуатация машин |  |  | 203 | 11 | 3 |  | 2 | [7 empty] | 2685.4 | 1 | 20731.29
50 | 0 | 0 | 1 | 231 | 0 | ЭММсНРиСП | Эксплуатация машин по ТСН-2001.16 |  |  | 231 | 12 | 3 |  | 2 | [7 empty] | 0 | 1 | 0
50 | 0 | 0 | 1 | 204 | 313.95 | ЗПМ | ЗП машинистов |  |  | 204 | 13 | 3 |  | 2 | [7 empty] | 313.95 | 1 | 9082.57
50 | 0 | 0 | 1 | 205 | 4547.64 | ОЗП | Основная ЗП рабочих |  |  | 205 | 14 | 3 |  | 2 | [7 empty] | 4547.64 | 1 | 131563.22
50 | 0 | 0 | 1 | 232 | 0 | ОЗПсНРиСП | Основная ЗП рабочих по ТСН-2001.16 |  |  | 232 | 15 | 3 |  | 2 | [7 empty] | 0 | 1 | 0
50 | 0 | 0 | 1 | 214 | 51344.3 | Строит | Строительные работы с НР и СП |  |  | 214 | 16 | 3 |  | 2 | [7 empty] | 51344.3 | 1 | 573142.62
50 | 0 | 0 | 1 | 215 | 0 | Монтаж | Монтажные работы с НР и СП |  |  | 215 | 17 | 3 |  | 2 | [7 empty] | 0 | 1 | 0
50 | 0 | 0 | 1 | 217 | 0 | Прочие | Прочие работы с НР и СП |  |  | 217 | 18 | 3 |  | 2 | [7 empty] | 0 | 1 | 0
50 | 0 | 0 | 1 | 230 | 0 | ПрочиеЗатр | Прочие затраты по ТСН-2001.16 |  |  | 230 | 19 | 3 |  | 2 | [7 empty] | 0 | 1 | 0
50 | 0 | 0 | 1 | 206 | 0 | ВозврМат | Возврат материалов |  |  | 206 | 20 | 3 |  | 2 | [7 empty] | 0 | 1 | 0
50 | 0 | 0 | 1 | 207 | 581.3827 | ТрудСтр | Трудозатраты строителей |  |  | 207 | 21 | 3 |  | -1 | [7 empty] | 581.3827 | 1 | 581.3827
50 | 0 | 0 | 1 | 208 | 30.7042 | ТрудМаш | Трудозатраты машинистов |  |  | 208 | 22 | 3 |  | -1 | [7 empty] | 30.7042 | 1 | 30.7042
50 | 0 | 0 | 1 | 209 | 0 | ТранспМат | Транспорт материалов |  |  | 209 | 23 | 3 |  | 2 | [7 empty] | 0 | 1 | 0
50 | 0 | 0 | 1 | 233 | 2020.69 | Перевозка | Перевозка грузов |  |  | 233 | 24 | 3 |  | 2 | [7 empty] | 2020.69 | 1 | 15599.73
50 | 0 | 0 | 1 | 0 | 4891.4 | НР | Накладные расходы |  |  | 210 | 25 | 3 |  | 2 | [7 empty] | 4891.4 | 1 | 141508.3
50 | 0 | 0 | 1 | 0 | 3034.67 | СмПриб | Сметная прибыль |  |  | 211 | 26 | 3 |  | 2 | [7 empty] | 3034.67 | 1 | 87792.9
50 | 0 | 0 | 1 | 224 | 51344.3 | Всего | Всего с НР и СП |  |  | 224 | 27 | 3 |  | 2 | [7 empty] | 51344.3 | 1 | 573142.62
50 | 1 | 0 | 2 | 201 | 43418 | Итог1 | Итого прямые затраты |  |  | 212 | 28 | 0 |  | 0 | [7 empty] | 43418 | 1 | 343841
50 | 1 | 0 | 2 | 210 | 4891 | Итог2 | Накладные расходы |  |  | 212 | 29 | 0 |  | 0 | [7 empty] | 4891 | 1 | 141508
50 | 1 | 0 | 2 | 211 | 3035 | Итог3 | Сметная прибыль |  |  | 212 | 30 | 0 |  | 0 | [7 empty] | 3035 | 1 | 87793
50 | 1 | 0 | 2 | 213 | 51344 | Итог4 | Итого |  |  | 212 | 31 | 0 |  | 2 | [7 empty] | 51344 | 1 | 573142
50 | 1 | 0 | 2 | 0 | 51344.3 | общестр | В том числе общестроительные работы |  |  | 212 | 32 | 1 |  | 2 | [7 empty] | 51344.3 | 1 | 51344.3
50 | 0 | 0 | 2 | 0 | 0 | монтаж | В том числе монтажные работы |  |  | 212 | 33 | 1 |  | 2 | [7 empty] | 0 | 1 | 0
50 | 0 | 0 | 2 | 0 | 0 | оборудов | В том числе оборудование |  |  | 212 | 34 | 1 |  | 2 | [7 empty] | 0 | 1 | 0
50 | 0 | 0 | 2 | 0 | 0 | прочее | В том числе прочие работы |  |  | 212 | 35 | 1 |  | 2 | [7 empty] | 0 | 1 | 0
50 | 1 | 0 | 2 | 0 | 0 | проверка | если это напечаталось, то что-то не так |  |  | 212 | 36 | 2 |  | 0 | [7 empty] | 0 | 1 | 521798
4 | 1 |  | 102 |  | Новый раздел | Монтажные работы |  | 0 |  | 0 | [7 empty] | 47921922 |  |  | 0 | [53 empty] | 0 | [11 empty] | 0
52 | 1 | 4 | 80 | 0 | Новый раздел | Монтажные работы | [7 empty] | 30332.68 | 1788.16 | 21271.96 | 985.19 | 7272.56 | 0 | 777.8348 | 102.8592 | 0 | 8010.01 | 4211.44 | 0 | 0 | 30332.68 | 1788.16 | 21271.96 | 985.19 | 7272.56 | 0 | 777.8348 | 102.8592 | 0 | 8010.01 | 4211.44 | 0 | 0 | 0 | 0 | 0 | 42554.13 | 0 | 42554.13 | 0 | 1788.16 | 1788.16 | 0 | 1788.16 | 0 | 0 | 0 | 0 | 0 | 0 | 0 | 0 | 0 | 0 | 0 | 0 | 0 | 0 | 0 | 0 | 0 | 0 | 0 | 0 | 0 | 0 | 0 | 0 | 0 | 0 | 0 | 42554.13 | 0 | 42554.13 | 0 | 1788.16 | 1788.16 | 0 | 1788.16 | 0 | 0 | 0 | 0 | 0 | 0 | 0 | 0 | 0 | 0 | 0 | 0 | 0 | 0 | 0 | 0 | 0 | 0 | 0 | 0 | 0 | 0 | 0 | 0 | 0 | 0 | 0 | 0 | 0 | 0 | 0 | 0 | 0 | 0 | 0 | 0 | 0 | 0 | 0 | 0 | 0 | 0 | 0 | 0 | 0 | 0 | 0 | 0 | 0 | 0 | 0 | 0 | 0 | 0 | 0 | 0 | 0 | 0 | 0 | 0 | 0 | 0 | 0 | 0 | 0 | 0 | 0 | 0 | 0 | 0 | 0 | 0 | 0 | 0 | 0 | 0 | 0 | 0 | 0 | 0 | 0 | 0 | 0 | 0 | 0 | 0 | 0 | 0 | 0 | 0 | 0 | 0 | 0 | 0 | 0 | 0 | 0 | 0 | 0 | 0 | 0 | 0 | 0 | 0 | 0 | 0 | 0 | 0 | 0 | 0 | 0 | 0 | 0 | 0 | 0 | 0 | 0 | 0 | 0 | 0
17 | 1 | 39 | 39 | 13 | м08-02-142-1 | Устройство постели при одном кабеле в траншее | 100 м кабеля | 7.42 | 0 | 7.42 |  |  |  | 3739.53 | 7.35 | 3224.73 | 0 | 507.45 | 0 | 54.2699 | 0 | 0 | 492.23 | 258.8 |  | 47921921 | 503.98 | 0.99 | 434.6 | 0 | 68.39 | 0 | 7.314 | 0 | 0 | 365.48 | 0.99 | 314.93 | 0 | 49.56 | 0 | 5.3 | 0 | 0 | 97 | 51 | 1 | 1 |  |  | 1 | 28.93 | 1 | 1 |  |  |  |  | 0 | 2 | ТЕРм08-02-142-1 Пр. Минстроя России от 27.02.2015 № 140/пр |  |  | 108001 | 0 |  | 0 | 3 | 0 | 28.93 | 1 | 1 | 1 | 1 | 1 |  | 97 | 51 |  |  |  | 0 | 0 | 0 | [5 empty] | 0 |  | 0 | 3739.53 | 0.99 | 434.6 | 0 | 68.39 | 0 | 7.314 | 0 | 0 | 492.2265 | 258.7995 |  |  |  |  | *1,2*1,15 | *1,2*1,15 | *1,2*1,15 |  | *1,2*1,15 | *1,2*1,15 |  |  |  | 0 | 0 | 1 | 1 |  |  |  | 1013 | 100 м кабеля | 100 м кабеля | 1 | [6 empty] | 41328166 | 3 | Монтажные работы | 0 |  | 2 | 108001 | Электротехнические установки: на других объектах | мФЕР-08 |  |  |  | 131072 | 365.48 | 0.99 | 314.93 | 0 | 49.56 | 5.3 | 0 | 0 | [17 empty] | 0 | 0 | 0 |  |  |  |  | 97 | 51 |  |  |  |  | 1 |  | 1149947018 | 2 | 1 | 4 | 0 | 0 | 0 | 4490.56 | 0 | 4490.56 | 0 |  | 0 | 0 | 0 |  | 0 | 1 | 0 | 0 | 0 | 0 |  |  |  |  | 0 | 14680.53 | 14240.11 | 7487.07 |  | Пр/812-049.3-1 | Пр/774-049.3 | Электротехнические установки: на других объектах | Электротехнические установки: на других объектах | 0
17 | 1 | 43 | 43 | 14 | м08-02-142-2 | На каждый последующий кабель добавлять к расценке 08-02-142-01 | 100 м кабеля | 7.42 | 0 | 7.42 |  |  |  | 259.41 | 2.75 | 66.11 | 0 | 190.55 | 0 | 20.3768 | 0 | 0 | 184.83 | 97.18 |  | 47921921 | 34.96 | 0.37 | 8.91 | 0 | 25.68 | 0 | 2.7462 | 0 | 0 | 25.44 | 0.37 | 6.46 | 0 | 18.61 | 0 | 1.99 | 0 | 0 | 97 | 51 | 1 | 1 |  |  | 1 | 28.93 | 1 | 1 |  |  |  |  | 0 | 2 | ТЕРм08-02-142-2 Пр. Минстроя России от 27.02.2015 № 140/пр |  |  | 108001 | 0 |  | 0 | 3 | 0 | 28.93 | 1 | 1 | 1 | 1 | 1 |  | 97 | 51 |  |  |  | 0 | 0 | 0 | [5 empty] | 0 |  | 0 | 259.41 | 0.37 | 8.91 | 0 | 25.68 | 0 | 2.7462 | 0 | 0 | 184.8335 | 97.1805 |  |  |  |  | *1,2*1,15 | *1,2*1,15 | *1,2*1,15 |  | *1,2*1,15 | *1,2*1,15 |  |  |  | 0 | 0 | 1 | 1 |  |  |  | 1013 | 100 м кабеля | 100 м кабеля | 1 | [6 empty] | 41328166 | 3 | Монтажные работы | 0 |  | 2 | 108001 | Электротехнические установки: на других объектах | мФЕР-08 |  |  |  | 131072 | 25.44 | 0.37 | 6.46 | 0 | 18.61 | 1.99 | 0 | 0 | [17 empty] | 0 | 0 | 0 |  |  |  |  | 97 | 51 |  |  |  |  | 1 |  | -207058191 | 2 | 1 | 4 | 0 | 0 | 0 | 541.42 | 0 | 541.42 | 0 |  | 0 | 3 | 0 |  | 0 | 1 | 0 | 0 | 0 | 0 |  |  |  |  | 0 | 5512.61 | 5347.23 | 2811.43 |  | Пр/812-049.3-1 | Пр/774-049.3 | Электротехнические установки: на других объектах | Электротехнические установки: на других объектах | 0
17 | 1 | 48 | 48 | 15 | м08-02-143-1 | Покрытие кабеля, проложенного в траншее кирпичом одного кабеля | 100 м кабеля | 6.64 | 0 | 6.64 |  |  |  | 4217.26 | 6.44 | 3764.48 | 208.03 | 446.34 | 0 | 47.7403 | 15.8523 | 0 | 634.74 | 333.73 |  | 47921921 | 635.13 | 0.97 | 566.94 | 31.33 | 67.22 | 0 | 7.1898 | 2.3874 | 0 | 460.5 | 0.97 | 410.82 | 22.7 | 48.71 | 0 | 5.21 | 1.73 | 0 | 97 | 51 | 1 | 1 |  |  | 1 | 28.93 | 1 | 1 |  |  |  |  | 0 | 2 | ТЕРм08-02-143-1 Пр. Минстроя России от 27.02.2015 № 140/пр |  |  | 108001 | 0 |  | 0 | 3 | 0 | 28.93 | 1 | 1 | 1 | 1 | 1 |  | 97 | 51 |  |  |  | 0 | 0 | 0 | [5 empty] | 0 |  | 0 | 4217.26 | 0.97 | 566.94 | 31.33 | 67.22 | 0 | 7.1898 | 2.3874 | 0 | 634.7389 | 333.7287 |  |  |  |  | *1,2*1,15 | *1,2*1,15 | *1,2*1,15 |  | *1,2*1,15 | *1,2*1,15 |  |  |  | 0 | 0 | 1 | 1 |  |  |  | 1013 | 100 м кабеля | 100 м кабеля | 1 | [6 empty] | 41328166 | 3 | Монтажные работы | 0 |  | 2 | 108001 | Электротехнические установки: на других объектах | мФЕР-08 |  |  |  | 131072 | 460.5 | 0.97 | 410.82 | 22.7 | 48.71 | 5.21 | 1.73 | 0 | [17 empty] | 0 | 0 | 0 |  |  |  |  | 97 | 51 |  |  |  |  | 1 |  | -26547895 | 2 | 1 | 4 | 0 | 0 | 0 | 5185.73 | 0 | 5185.73 | 0 |  | 0 | 0 | 0 |  | 0 | 1 | 0 | 0 | 0 | 0 |  |  |  |  | 6018.31 | 12912.62 | 18363 | 9654.77 |  | Пр/812-049.3-1 | Пр/774-049.3 | Электротехнические установки: на других объектах | Электротехнические установки: на других объектах | 0
17 | 1 | 53 | 53 | 16 | м08-02-143-2 | Покрытие кабеля, проложенного в траншее кирпичом каждого последующего | 100 м кабеля | 6.64 | 0 | 6.64 |  |  |  | 2216.57 | 3.39 | 1980.18 | 109.43 | 233 | 0 | 24.9239 | 8.3385 | 0 | 332.16 | 174.64 |  | 47921921 | 333.82 | 0.51 | 298.22 | 16.48 | 35.09 | 0 | 3.7536 | 1.2558 | 0 | 242.04 | 0.51 | 216.1 | 11.94 | 25.43 | 0 | 2.72 | 0.91 | 0 | 97 | 51 | 1 | 1 |  |  | 1 | 28.93 | 1 | 1 |  |  |  |  | 0 | 2 | ТЕРм08-02-143-2 Пр. Минстроя России от 27.02.2015 № 140/пр |  |  | 108001 | 0 |  | 0 | 3 | 0 | 28.93 | 1 | 1 | 1 | 1 | 1 |  | 97 | 51 |  |  |  | 0 | 0 | 0 | [5 empty] | 0 |  | 0 | 2216.57 | 0.51 | 298.22 | 16.48 | 35.09 | 0 | 3.7536 | 1.2558 | 0 | 332.1571 | 174.6393 |  |  |  |  | *1,2*1,15 | *1,2*1,15 | *1,2*1,15 |  | *1,2*1,15 | *1,2*1,15 |  |  |  | 0 | 0 | 1 | 1 |  |  |  | 1013 | 100 м кабеля | 100 м кабеля | 1 | [6 empty] | 41328166 | 3 | Монтажные работы | 0 |  | 2 | 108001 | Электротехнические установки: на других объектах | мФЕР-08 |  |  |  | 131072 | 242.04 | 0.51 | 216.1 | 11.94 | 25.43 | 2.72 | 0.91 | 0 | [17 empty] | 0 | 0 | 0 |  |  |  |  | 97 | 51 |  |  |  |  | 1 |  | 1235416399 | 2 | 1 | 4 | 0 | 0 | 0 | 2723.37 | 0 | 2723.37 | 0 |  | 0 | 3 | 0 |  | 0 | 1 | 0 | 0 | 0 | 0 |  |  |  |  | 3165.81 | 6740.69 | 9609.31 | 5052.32 |  | Пр/812-049.3-1 | Пр/774-049.3 | Электротехнические установки: на других объектах | Электротехнические установки: на других объектах | 0
17 | 1 | 65 | 65 | 17 | м08-02-141-4 | Кабель до 35 кВ в готовых траншеях без покрытий, масса 1 м до 6 кг | 100 м кабеля | 14.34 | 0 | 14.34 |  |  |  | 11959.14 | 1402.6 | 7329.75 | 342.73 | 3226.79 | 0 | 345.1236 | 52.2435 | 0 | 3462.43 | 1820.46 |  | 47921921 | 833.97 | 97.81 | 511.14 | 23.9 | 225.02 | 0 | 24.0672 | 3.6432 | 0 | 631.26 | 97.81 | 370.39 | 17.32 | 163.06 | 0 | 17.44 | 2.64 | 0 | 97 | 51 | 1 | 1 |  |  | 1 | 28.93 | 1 | 1 |  |  |  |  | 0 | 2 | ТЕРм08-02-141-4 Пр. Минстроя России от 27.02.2015 № 140/пр |  |  | 108001 | 0 |  | 0 | 3 | 0 | 28.93 | 1 | 1 | 1 | 1 | 1 |  | 97 | 51 |  |  |  | 0 | 0 | 0 | [5 empty] | 0 |  | 0 | 11959.14 | 97.81 | 511.14 | 23.9 | 225.02 | 0 | 24.0672 | 3.6432 | 0 | 3462.4344 | 1820.4552 |  |  |  |  | *1,2*1,15 | *1,2*1,15 | *1,2*1,15 |  | *1,2*1,15 | *1,2*1,15 |  |  |  | 0 | 0 | 1 | 1 |  |  |  | 1013 | 100 м кабеля | 100 м кабеля | 1 | [6 empty] | 41328166 | 3 | Монтажные работы | 0 |  | 2 | 108001 | Электротехнические установки: на других объектах | мФЕР-08 |  |  |  | 131072 | 631.26 | 97.81 | 370.39 | 17.32 | 163.06 | 17.44 | 2.64 | 0 | [17 empty] | 0 | 0 | 0 |  |  |  |  | 97 | 51 |  |  |  |  | 1 |  | 1879139009 | 2 | 1 | 4 | 0 | 0 | 0 | 17242.03 | 0 | 17242.03 | 0 |  | 0 | 3 | 0 |  | 0 | 1 | 0 | 0 | 0 | 0 |  |  |  |  | 9915.18 | 93351.03 | 100168.22 | 52665.77 |  | Пр/812-049.3-1 | Пр/774-049.3 | Электротехнические установки: на других объектах | Электротехнические установки: на других объектах | 0
17 | 1 | 75 | 75 | 18 | м08-02-148-4 | Кабель до 35 кВ в проложенных трубах, блоках и коробах, масса 1 м кабеля до 6 кг (в т.ч. прокол ГНБ=276м) | 100 м кабеля | 4.32 | 0 | 4.32 |  |  |  | 2174.64 | 167.83 | 722.56 | 15.64 | 1284.25 | 0 | 137.3553 | 2.3846 | 0 | 1260.89 | 662.94 |  | 47921921 | 503.39 | 38.85 | 167.26 | 3.62 | 297.28 | 0 | 31.7952 | 0.552 | 0 | 375.47 | 38.85 | 121.2 | 2.62 | 215.42 | 0 | 23.04 | 0.4 | 0 | 97 | 51 | 1 | 1 |  |  | 1 | 28.93 | 1 | 1 |  |  |  |  | 0 | 2 | ТЕРм08-02-148-4 Пр. Минстроя России от 27.02.2015 № 140/пр |  |  | 108001 | 0 |  | 0 | 3 | 0 | 28.93 | 1 | 1 | 1 | 1 | 1 |  | 97 | 51 |  |  |  | 0 | 0 | 0 | [5 empty] | 0 |  | 0 | 2174.64 | 38.85 | 167.26 | 3.62 | 297.28 | 0 | 31.7952 | 0.552 | 0 | 1260.8933 | 662.9439 |  |  |  |  | *1,2*1,15 | *1,2*1,15 | *1,2*1,15 |  | *1,2*1,15 | *1,2*1,15 |  |  |  | 0 | 0 | 1 | 1 |  |  |  | 1013 | 100 м кабеля | 100 м кабеля | 1 | [6 empty] | 41328166 | 3 | Монтажные работы | 0 |  | 2 | 108001 | Электротехнические установки: на других объектах | мФЕР-08 |  |  |  | 0 | 375.47 | 38.85 | 121.2 | 2.62 | 215.42 | 23.04 | 0.4 | 0 | [17 empty] | 0 | 0 | 0 |  |  |  |  | 97 | 51 |  |  |  |  | 1 |  | 706419046 | 2 | 1 | 4 | 0 | 0 | 0 | 4098.47 | 0 | 4098.47 | 0 |  | 0 | 3 | 0 |  | 0 | 1 | 0 | 0 | 0 | 0 |  |  |  |  | 452.47 | 37153.35 | 36477.65 | 19178.97 |  | Пр/812-049.3-1 | Пр/774-049.3 | Электротехнические установки: на других объектах | Электротехнические установки: на других объектах | 0
17 | 1 | 85 | 85 | 19 | м08-02-145-4 | Кабель до 35 кВ, прокладываемый по дну канала без креплений, масса 1 м кабеля до 6 кг | 100 м кабеля | 0.1 | 0 | 0.1 |  |  |  | 28.3 | 4.64 | 10.73 | 0.35 | 12.93 | 0 | 1.3824 | 0.054 | 0 | 12.88 | 6.77 |  | 47921921 | 282.96 | 46.42 | 107.29 | 3.54 | 129.25 | 0 | 13.824 | 0.54 | 0 | 221.63 | 46.42 | 79.47 | 2.62 | 95.74 | 0 | 10.24 | 0.4 | 0 | 97 | 51 | 1 | 1 |  |  | 1 | 28.93 | 1 | 1 |  |  |  |  | 0 | 2 | ТЕРм08-02-145-4 Пр. Минстроя России от 27.02.2015 № 140/пр |  |  | 108001 | 0 |  | 0 | 3 | 0 | 28.93 | 1 | 1 | 1 | 1 | 1 |  | 97 | 51 |  |  |  | 0 | 0 | 0 | [5 empty] | 0 |  | 0 | 28.3 | 46.42 | 107.29 | 3.54 | 129.25 | 0 | 13.824 | 0.54 | 0 | 12.8816 | 6.7728 |  |  |  |  | *1,35 | *1,35 | *1,35 |  | *1,35 | *1,35 |  |  |  | 0 | 0 | 1 | 1 |  |  |  | 1013 | 100 м кабеля | 100 м кабеля | 1 | [6 empty] | 41328166 | 3 | Монтажные работы | 0 |  | 2 | 108001 | Электротехнические установки: на других объектах | мФЕР-08 |  |  |  | 131072 | 221.63 | 46.42 | 79.47 | 2.62 | 95.74 | 10.24 | 0.4 | 0 | [17 empty] | 0 | 0 | 0 |  |  |  |  | 97 | 51 |  |  |  |  | 1 |  | -1238505130 | 2 | 1 | 4 | 0 | 0 | 0 | 47.95 | 0 | 47.95 | 0 |  | 0 | 3 | 0 |  | 0 | 1 | 0 | 0 | 0 | 0 |  |  |  |  | 10.13 | 374.06 | 372.66 | 195.94 |  | Пр/812-049.3-1 | Пр/774-049.3 | Электротехнические установки: на других объектах | Электротехнические установки: на других объектах | 0
17 | 1 | 88 | 88 | 20 | м08-02-157-1 | Снятие с кабеля верхнего джутового покрова, масса 1 м кабеля до 9 кг | 100 м кабеля | 0.1 | 0 | 0.1 |  |  |  | 1.61 | 0.02 | 0 | 0 | 1.59 | 0 | 0.1701 | 0 | 0 | 1.54 | 0.81 |  | 47921921 | 16.14 | 0.24 | 0 | 0 | 15.9 | 0 | 1.701 | 0 | 0 | 12.02 | 0.24 | 0 | 0 | 11.78 | 0 | 1.26 | 0 | 0 | 97 | 51 | 1 | 1 |  |  | 1 | 28.93 | 1 | 1 |  |  |  |  | 0 | 2 | ТЕРм08-02-157-1 Пр. Минстроя России от 27.02.2015 № 140/пр |  |  | 108001 | 0 |  | 0 | 3 | 0 | 28.93 | 1 | 1 | 1 | 1 | 1 |  | 97 | 51 |  |  |  | 0 | 0 | 0 | [5 empty] | 0 |  | 0 | 1.61 | 0.24 | 0 | 0 | 15.9 | 0 | 1.701 | 0 | 0 | 1.5423 | 0.8109 |  |  |  |  | *1,35 | *1,35 | *1,35 |  | *1,35 | *1,35 |  |  |  | 0 | 0 | 1 | 1 |  |  |  | 1013 | 100 м кабеля | 100 м кабеля | 1 | [6 empty] | 41328166 | 3 | Монтажные работы | 0 |  | 2 | 108001 | Электротехнические установки: на других объектах | мФЕР-08 |  |  |  | 131072 | 12.02 | 0.24 | 0 | 0 | 11.78 | 1.26 | 0 | 0 | [17 empty] | 0 | 0 | 0 |  |  |  |  | 97 | 51 |  |  |  |  | 1 |  | 1145076542 | 2 | 1 | 4 | 0 | 0 | 0 | 3.96 | 0 | 3.96 | 0 |  | 0 | 3 | 0 |  | 0 | 1 | 0 | 0 | 0 | 0 |  |  |  |  | 0 | 46 | 44.62 | 23.46 |  | Пр/812-049.3-1 | Пр/774-049.3 | Электротехнические установки: на других объектах | Электротехнические установки: на других объектах | 0
17 | 1 | 99 | 99 | 21 | м08-02-147-13 | Кабель до 35 кВ по установленным конструкциям и лоткам с креплением по всей длине, масса 1 м кабеля до 6 кг | 100 м кабеля | 0.07 | 0 | 0.07 |  |  |  | 42.96 | 2.9 | 13.84 | 0.25 | 26.22 | 0 | 2.8048 | 0.0378 | 0 | 25.68 | 13.5 |  | 47921921 | 613.83 | 41.49 | 197.7 | 3.54 | 374.64 | 0 | 40.068 | 0.54 | 0 | 465.44 | 41.49 | 146.44 | 2.62 | 277.51 | 0 | 29.68 | 0.4 | 0 | 97 | 51 | 1 | 1 |  |  | 1 | 28.93 | 1 | 1 |  |  |  |  | 0 | 2 | ТЕРм08-02-147-13 Пр. Минстроя России от 27.02.2015 № 140/пр |  |  | 108001 | 0 |  | 0 | 3 | 0 | 28.93 | 1 | 1 | 1 | 1 | 1 |  | 97 | 51 |  |  |  | 0 | 0 | 0 | [5 empty] | 0 |  | 0 | 42.96 | 41.49 | 197.7 | 3.54 | 374.64 | 0 | 40.068 | 0.54 | 0 | 25.6759 | 13.4997 |  |  |  |  | *1,35 | *1,35 | *1,35 |  | *1,35 | *1,35 |  |  |  | 0 | 0 | 1 | 1 |  |  |  | 1013 | 100 м кабеля | 100 м кабеля | 1 | [6 empty] | 41328166 | 3 | Монтажные работы | 0 |  | 2 | 108001 | Электротехнические установки: на других объектах | мФЕР-08 |  |  |  | 0 | 465.44 | 41.49 | 146.44 | 2.62 | 277.51 | 29.68 | 0.4 | 0 | [17 empty] | 0 | 0 | 0 |  |  |  |  | 97 | 51 |  |  |  |  | 1 |  | 215024051 | 2 | 1 | 4 | 0 | 0 | 0 | 82.14 | 0 | 82.14 | 0 |  | 0 | 3 | 0 |  | 0 | 1 | 0 | 0 | 0 | 0 |  |  |  |  | 7.23 | 758.54 | 742.8 | 390.54 |  | Пр/812-049.3-1 | Пр/774-049.3 | Электротехнические установки: на других объектах | Электротехнические установки: на других объектах | 0
17 | 1 | 109 | 109 | 22 | м08-02-145-4 | Кабель до 35 кВ, прокладываемый по дну канала без креплений, масса 1 м кабеля до 6 кг | 100 м кабеля | 0.1 | 0 | 0.1 |  |  |  | 22.16 | 4.64 | 7.95 | 0.26 | 9.57 | 0 | 1.024 | 0.04 | 0 | 9.54 | 5.01 |  | 47921921 | 221.63 | 46.42 | 79.47 | 2.62 | 95.74 | 0 | 10.24 | 0.4 | 0 | 221.63 | 46.42 | 79.47 | 2.62 | 95.74 | 0 | 10.24 | 0.4 | 0 | 97 | 51 | 1 | 1 |  |  | 1 | 28.93 | 1 | 1 |  |  |  |  | 0 | 2 | ТЕРм08-02-145-4 Пр. Минстроя России от 27.02.2015 № 140/пр |  |  | 108001 | 0 |  | 0 | 3 | 0 | 28.93 | 1 | 1 | 1 | 1 | 1 |  | 97 | 51 |  |  |  | 0 | 0 | 0 | [5 empty] | 0 |  | 0 | 22.16 | 46.42 | 79.47 | 2.62 | 95.74 | 0 | 10.24 | 0.4 | 0 | 9.5351 | 5.0133 | [13 empty] | 0 | 0 | 1 | 1 |  |  |  | 1013 | 100 м кабеля | 100 м кабеля | 1 | [6 empty] | 41328166 | 3 | Монтажные работы | 0 |  | 2 | 108001 | Электротехнические установки: на других объектах | мФЕР-08 |  |  |  | 0 | 221.63 | 46.42 | 79.47 | 2.62 | 95.74 | 10.24 | 0.4 | 0 | [17 empty] | 0 | 0 | 0 |  |  |  |  | 97 | 51 |  |  |  |  | 1 |  | -1238505130 | 2 | 1 | 4 | 0 | 0 | 0 | 36.71 | 0 | 36.71 | 0 |  | 0 | 3 | 0 |  | 0 | 1 | 0 | 0 | 0 | 0 |  |  |  |  | 7.52 | 276.86 | 275.85 | 145.03 |  | Пр/812-049.3-1 | Пр/774-049.3 | Электротехнические установки: на других объектах | Электротехнические установки: на других объектах | 0
17 | 1 | 112 | 112 | 23 | м08-02-157-1 | Снятие с кабеля верхнего джутового покрова, масса 1 м кабеля до 9 кг | 100 м кабеля | 0.1 | 0 | 0.1 |  |  |  | 1.2 | 0.02 | 0 | 0 | 1.18 | 0 | 0.126 | 0 | 0 | 1.14 | 0.6 |  | 47921921 | 12.02 | 0.24 | 0 | 0 | 11.78 | 0 | 1.26 | 0 | 0 | 12.02 | 0.24 | 0 | 0 | 11.78 | 0 | 1.26 | 0 | 0 | 97 | 51 | 1 | 1 |  |  | 1 | 28.93 | 1 | 1 |  |  |  |  | 0 | 2 | ТЕРм08-02-157-1 Пр. Минстроя России от 27.02.2015 № 140/пр |  |  | 108001 | 0 |  | 0 | 3 | 0 | 28.93 | 1 | 1 | 1 | 1 | 1 |  | 97 | 51 |  |  |  | 0 | 0 | 0 | [5 empty] | 0 |  | 0 | 1.2 | 0.24 | 0 | 0 | 11.78 | 0 | 1.26 | 0 | 0 | 1.1446 | 0.6018 | [13 empty] | 0 | 0 | 1 | 1 |  |  |  | 1013 | 100 м кабеля | 100 м кабеля | 1 | [6 empty] | 41328166 | 3 | Монтажные работы | 0 |  | 2 | 108001 | Электротехнические установки: на других объектах | мФЕР-08 |  |  |  | 0 | 12.02 | 0.24 | 0 | 0 | 11.78 | 1.26 | 0 | 0 | [17 empty] | 0 | 0 | 0 |  |  |  |  | 97 | 51 |  |  |  |  | 1 |  | 1145076542 | 2 | 1 | 4 | 0 | 0 | 0 | 2.94 | 0 | 2.94 | 0 |  | 0 | 3 | 0 |  | 0 | 1 | 0 | 0 | 0 | 0 |  |  |  |  | 0 | 34.14 | 33.12 | 17.41 |  | Пр/812-049.3-1 | Пр/774-049.3 | Электротехнические установки: на других объектах | Электротехнические установки: на других объектах | 0
17 | 1 | 123 | 123 | 24 | м08-02-147-13 | Кабель до 35 кВ по установленным конструкциям и лоткам с креплением по всей длине, масса 1 м кабеля до 6 кг | 100 м кабеля | 0.07 | 0 | 0.07 |  |  |  | 32.58 | 2.9 | 10.25 | 0.18 | 19.43 | 0 | 2.0776 | 0.028 | 0 | 19.02 | 10 |  | 47921921 | 465.44 | 41.49 | 146.44 | 2.62 | 277.51 | 0 | 29.68 | 0.4 | 0 | 465.44 | 41.49 | 146.44 | 2.62 | 277.51 | 0 | 29.68 | 0.4 | 0 | 97 | 51 | 1 | 1 |  |  | 1 | 28.93 | 1 | 1 |  |  |  |  | 0 | 2 | ТЕРм08-02-147-13 Пр. Минстроя России от 27.02.2015 № 140/пр |  |  | 108001 | 0 |  | 0 | 3 | 0 | 28.93 | 1 | 1 | 1 | 1 | 1 |  | 97 | 51 |  |  |  | 0 | 0 | 0 | [5 empty] | 0 |  | 0 | 32.58 | 41.49 | 146.44 | 2.62 | 277.51 | 0 | 29.68 | 0.4 | 0 | 19.0217 | 10.0011 | [13 empty] | 0 | 0 | 1 | 1 |  |  |  | 1013 | 100 м кабеля | 100 м кабеля | 1 | [6 empty] | 41328166 | 3 | Монтажные работы | 0 |  | 2 | 108001 | Электротехнические установки: на других объектах | мФЕР-08 |  |  |  | 0 | 465.44 | 41.49 | 146.44 | 2.62 | 277.51 | 29.68 | 0.4 | 0 | [17 empty] | 0 | 0 | 0 |  |  |  |  | 97 | 51 |  |  |  |  | 1 |  | 215024051 | 2 | 1 | 4 | 0 | 0 | 0 | 61.6 | 0 | 61.6 | 0 |  | 0 | 3 | 0 |  | 0 | 1 | 0 | 0 | 0 | 0 |  |  |  |  | 5.21 | 562.11 | 550.3 | 289.33 |  | Пр/812-049.3-1 | Пр/774-049.3 | Электротехнические установки: на других объектах | Электротехнические установки: на других объектах | 0
17 | 1 | 132 | 132 | 25 | м08-02-165-7 | Муфта концевая эпоксидная для 3-жильного кабеля напряжением до 10 кВ, сечение одной жилы до 120 мм2 | 1 ШТ. | 2 | 0 | 2 |  |  |  | 2495.46 | 7.8 | 2333.92 | 174.64 | 153.74 | 0 | 16.443 | 13.338 | 0 | 318.53 | 167.47 |  | 47921921 | 1247.73 | 3.9 | 1166.96 | 87.32 | 76.87 | 0 | 8.2215 | 6.669 | 0 | 925.25 | 3.9 | 864.41 | 64.68 | 56.94 | 0 | 6.09 | 4.94 | 0 | 97 | 51 | 1 | 1 |  |  | 1 | 28.93 | 1 | 1 |  |  |  |  | 0 | 2 | ТЕРм08-02-165-7 Пр. Минстроя России от 27.02.2015 № 140/пр |  |  | 108001 | 0 |  | 0 | 3 | 0 | 28.93 | 1 | 1 | 1 | 1 | 1 |  | 97 | 51 |  |  |  | 0 | 0 | 0 | [5 empty] | 0 |  | 0 | 2495.46 | 3.9 | 1166.96 | 87.32 | 76.87 | 0 | 8.2215 | 6.669 | 0 | 318.5286 | 167.4738 |  |  |  |  | *1,35 | *1,35 | *1,35 |  | *1,35 | *1,35 |  |  |  | 0 | 0 | 1 | 1 |  |  |  | 1013 | 1 ШТ. | 1 ШТ. | 1 | [6 empty] | 41328166 | 3 | Монтажные работы | 0 |  | 2 | 108001 | Электротехнические установки: на других объектах | мФЕР-08 |  |  |  | 131072 | 925.25 | 3.9 | 864.41 | 64.68 | 56.94 | 6.09 | 4.94 | 0 | [17 empty] | 0 | 0 | 0 |  |  |  |  | 97 | 51 |  |  |  |  | 1 |  | -1812021234 | 2 | 1 | 4 | 0 | 0 | 0 | 2981.46 | 0 | 2981.46 | 0 |  | 0 | 3 | 0 |  | 0 | 1 | 0 | 0 | 0 | 0 |  |  |  |  | 5052.34 | 4447.7 | 9215.04 | 4845.02 |  | Пр/812-049.3-1 | Пр/774-049.3 | Электротехнические установки: на других объектах | Электротехнические установки: на других объектах | 0
17 | 1 | 135 | 135 | 26 | м08-02-144-6 | Присоединение к зажимам жил проводов или кабелей сечением до 150 мм2 | 100 шт. | 0.06 | 0 | 0.06 |  |  |  | 17.47 | 0.26 | 0 | 0 | 17.21 | 0 | 1.8403 | 0 | 0 | 16.69 | 8.78 |  | 47921921 | 291.03 | 4.25 | 0 | 0 | 286.78 | 0 | 30.672 | 0 | 0 | 216.68 | 4.25 | 0 | 0 | 212.43 | 0 | 22.72 | 0 | 0 | 97 | 51 | 1 | 1 |  |  | 1 | 28.93 | 1 | 1 |  |  |  |  | 0 | 2 | ТЕРм08-02-144-6 Пр. Минстроя России от 27.02.2015 № 140/пр |  |  | 108001 | 0 |  | 0 | 3 | 0 | 28.93 | 1 | 1 | 1 | 1 | 1 |  | 97 | 51 |  |  |  | 0 | 0 | 0 | [5 empty] | 0 |  | 0 | 17.47 | 4.25 | 0 | 0 | 286.78 | 0 | 30.672 | 0 | 0 | 16.6937 | 8.7771 |  |  |  |  | *1,35 | *1,35 | *1,35 |  | *1,35 | *1,35 |  |  |  | 0 | 0 | 1 | 1 |  |  |  | 1010 | 100 шт. | 100 шт. | 100 | [6 empty] | 41328166 | 3 | Монтажные работы | 0 |  | 2 | 108001 | Электротехнические установки: на других объектах | мФЕР-08 |  |  |  | 131072 | 216.68 | 4.25 | 0 | 0 | 212.43 | 22.72 | 0 | 0 | [17 empty] | 0 | 0 | 0 |  |  |  |  | 97 | 51 |  |  |  |  | 1 |  | 303087102 | 2 | 1 | 4 | 0 | 0 | 0 | 42.94 | 0 | 42.94 | 0 |  | 0 | 3 | 0 |  | 0 | 1 | 0 | 0 | 0 | 0 |  |  |  |  | 0 | 497.89 | 482.95 | 253.92 |  | Пр/812-049.3-1 | Пр/774-049.3 | Электротехнические установки: на других объектах | Электротехнические установки: на других объектах | 0
17 | 1 | 144 | 144 | 27 | м08-02-165-7 | Муфта концевая эпоксидная для 3-жильного кабеля напряжением до 10 кВ, сечение одной жилы до 120 мм2 | 1 ШТ. | 2 | 0 | 2 |  |  |  | 1850.5 | 7.8 | 1728.82 | 129.36 | 113.88 | 0 | 12.18 | 9.88 | 0 | 235.94 | 124.05 |  | 47921921 | 925.25 | 3.9 | 864.41 | 64.68 | 56.94 | 0 | 6.09 | 4.94 | 0 | 925.25 | 3.9 | 864.41 | 64.68 | 56.94 | 0 | 6.09 | 4.94 | 0 | 97 | 51 | 1 | 1 |  |  | 1 | 28.93 | 1 | 1 |  |  |  |  | 0 | 2 | ТЕРм08-02-165-7 Пр. Минстроя России от 27.02.2015 № 140/пр |  |  | 108001 | 0 |  | 0 | 3 | 0 | 28.93 | 1 | 1 | 1 | 1 | 1 |  | 97 | 51 |  |  |  | 0 | 0 | 0 | [5 empty] | 0 |  | 0 | 1850.5 | 3.9 | 864.41 | 64.68 | 56.94 | 0 | 6.09 | 4.94 | 0 | 235.9428 | 124.0524 | [13 empty] | 0 | 0 | 1 | 1 |  |  |  | 1013 | 1 ШТ. | 1 ШТ. | 1 | [6 empty] | 41328166 | 3 | Монтажные работы | 0 |  | 2 | 108001 | Электротехнические установки: на других объектах | мФЕР-08 |  |  |  | 0 | 925.25 | 3.9 | 864.41 | 64.68 | 56.94 | 6.09 | 4.94 | 0 | [17 empty] | 0 | 0 | 0 |  |  |  |  | 97 | 51 |  |  |  |  | 1 |  | -1812021234 | 2 | 1 | 4 | 0 | 0 | 0 | 2210.49 | 0 | 2210.49 | 0 |  | 0 | 3 | 0 |  | 0 | 1 | 0 | 0 | 0 | 0 |  |  |  |  | 3742.38 | 3294.55 | 6825.82 | 3588.83 |  | Пр/812-049.3-1 | Пр/774-049.3 | Электротехнические установки: на других объектах | Электротехнические установки: на других объектах | 0
17 | 1 | 147 | 147 | 28 | м08-02-144-6 | Присоединение к зажимам жил проводов или кабелей сечением до 150 мм2 | 100 шт. | 0.06 | 0 | 0.06 |  |  |  | 13.01 | 0.26 | 0 | 0 | 12.75 | 0 | 1.3632 | 0 | 0 | 12.37 | 6.5 |  | 47921921 | 216.68 | 4.25 | 0 | 0 | 212.43 | 0 | 22.72 | 0 | 0 | 216.68 | 4.25 | 0 | 0 | 212.43 | 0 | 22.72 | 0 | 0 | 97 | 51 | 1 | 1 |  |  | 1 | 28.93 | 1 | 1 |  |  |  |  | 0 | 2 | ТЕРм08-02-144-6 Пр. Минстроя России от 27.02.2015 № 140/пр |  |  | 108001 | 0 |  | 0 | 3 | 0 | 28.93 | 1 | 1 | 1 | 1 | 1 |  | 97 | 51 |  |  |  | 0 | 0 | 0 | [5 empty] | 0 |  | 0 | 13.01 | 4.25 | 0 | 0 | 212.43 | 0 | 22.72 | 0 | 0 | 12.3675 | 6.5025 | [13 empty] | 0 | 0 | 1 | 1 |  |  |  | 1010 | 100 шт. | 100 шт. | 100 | [6 empty] | 41328166 | 3 | Монтажные работы | 0 |  | 2 | 108001 | Электротехнические установки: на других объектах | мФЕР-08 |  |  |  | 0 | 216.68 | 4.25 | 0 | 0 | 212.43 | 22.72 | 0 | 0 | [17 empty] | 0 | 0 | 0 |  |  |  |  | 97 | 51 |  |  |  |  | 1 |  | 303087102 | 2 | 1 | 4 | 0 | 0 | 0 | 31.88 | 0 | 31.88 | 0 |  | 0 | 3 | 0 |  | 0 | 1 | 0 | 0 | 0 | 0 |  |  |  |  | 0 | 368.86 | 357.79 | 188.12 |  | Пр/812-049.3-1 | Пр/774-049.3 | Электротехнические установки: на других объектах | Электротехнические установки: на других объектах | 0
17 | 1 | 156 | 156 | 29 | м08-02-166-10 | Муфта соединительная свинцовая с защитным кожухом для кабеля напряжением до 10 кВ без заливки кожуха массой, сечение жил до 120 мм2 | 1 ШТ. | 8 | 0 | 8 |  |  |  | 1260.88 | 166.56 | 78.64 | 4.32 | 1015.68 | 0 | 108.6336 | 0.6624 | 0 | 989.4 | 520.2 |  | 47921921 | 157.61 | 20.82 | 9.83 | 0.54 | 126.96 | 0 | 13.5792 | 0.0828 | 0 | 119.94 | 20.82 | 7.12 | 0.39 | 92 | 0 | 9.84 | 0.06 | 0 | 97 | 51 | 1 | 1 |  |  | 1 | 28.93 | 1 | 1 |  |  |  |  | 0 | 2 | ТЕРм08-02-166-10 Пр. Минстроя России от 27.02.2015 № 140/пр |  |  | 108001 | 0 |  | 0 | 3 | 0 | 28.93 | 1 | 1 | 1 | 1 | 1 |  | 97 | 51 |  |  |  | 0 | 0 | 0 | [5 empty] | 0 |  | 0 | 1260.88 | 20.82 | 9.83 | 0.54 | 126.96 | 0 | 13.5792 | 0.0828 | 0 | 989.4 | 520.2 |  |  |  |  | *1,2*1,15 | *1,2*1,15 | *1,2*1,15 |  | *1,2*1,15 | *1,2*1,15 |  |  |  | 0 | 0 | 1 | 1 |  |  |  | 1013 | 1 ШТ. | 1 ШТ. | 1 | [6 empty] | 41328166 | 3 | Монтажные работы | 0 |  | 2 | 108001 | Электротехнические установки: на других объектах | мФЕР-08 |  |  |  | 131072 | 119.94 | 20.82 | 7.12 | 0.39 | 92 | 9.84 | 0.06 | 0 | [17 empty] | 0 | 0 | 0 |  |  |  |  | 97 | 51 |  |  |  |  | 1 |  | 2043969761 | 2 | 1 | 4 | 0 | 0 | 0 | 2770.48 | 0 | 2770.48 | 0 |  | 0 | 3 | 0 |  | 0 | 1 | 0 | 0 | 0 | 0 |  |  |  |  | 124.98 | 29383.62 | 28623.34 | 15049.39 |  | Пр/812-049.3-1 | Пр/774-049.3 | Электротехнические установки: на других объектах | Электротехнические установки: на других объектах | 0
51 | 1 | 4 | 80 |  | Новый раздел | Монтажные работы | 0 | [6 empty] | 30332.68 | 1788.16 | 21271.96 | 985.19 | 7272.56 | 0 | 777.8348 | 102.8592 | 0 | 8010.01 | 4211.44 |  |  | 30332.68 | 1788.16 | 21271.96 | 985.19 | 7272.56 | 0 | 777.8348 | 102.8592 | 0 | 8010.01 | 4211.44 |  |  | 0 | 0 | 0 | 42554.13 | 0 | 42554.13 | 0 | 1788.16 | 1788.16 | 0 | 1788.16 | 0 | 0 | 0 | 0 | 0 | [19 empty] | 0 | 0 | 0 | 42554.13 | 0 | 42554.13 | 0 | 1788.16 | 1788.16 | 0 | 1788.16 | 0 | 0 | 0 | 0 | 0 | [114 empty] | 0
50 | 0 | 0 | 1 | 0 | 30332.68 | ПЗ | Прямые затраты |  |  | 201 | 1 | 3 |  | 2 | [7 empty] | 30332.68 | 1 | 383823.71
50 | 0 | 0 | 1 | 202 | 1788.16 | СтМатОб | Стоимость материальных ресурсов (всего) |  |  | 202 | 2 | 3 |  | 2 | [7 empty] | 1788.16 | 1 | 0
50 | 0 | 0 | 1 | 222 | 0 | СтМатОбЗак | Стоимость материалов и оборудования заказчика |  |  | 222 | 3 | 3 |  | 2 | [7 empty] | 0 | 1 | 0
50 | 0 | 0 | 1 | 225 | 1788.16 | СтМатОбПод | Стоимость материалов и оборудования подрядчика |  |  | 225 | 4 | 3 |  | 2 | [7 empty] | 1788.16 | 1 | 0
50 | 0 | 0 | 1 | 226 | 1788.16 | СтМат | Стоимость материалов (всего) |  |  | 226 | 5 | 3 |  | 2 | [7 empty] | 1788.16 | 1 | 9209.02
50 | 0 | 0 | 1 | 227 | 0 | СтМатЗак | Стоимость материалов заказчика |  |  | 227 | 6 | 3 |  | 2 | [7 empty] | 0 | 1 | 0
50 | 0 | 0 | 1 | 228 | 1788.16 | СтМатПод | Стоимость материалов подрядчика |  |  | 228 | 7 | 3 |  | 2 | [7 empty] | 1788.16 | 1 | 9209.02
50 | 0 | 0 | 1 | 216 | 0 | Оборуд | Стоимость оборудования (всего) |  |  | 216 | 8 | 3 |  | 2 | [7 empty] | 0 | 1 | 0
50 | 0 | 0 | 1 | 223 | 0 | ОборудЗак | Стоимость оборудования заказчика |  |  | 223 | 9 | 3 |  | 2 | [7 empty] | 0 | 1 | 0
50 | 0 | 0 | 1 | 229 | 0 | ОборудПод | Стоимость оборудования подрядчика |  |  | 229 | 10 | 3 |  | 2 | [7 empty] | 0 | 1 | 0
50 | 0 | 0 | 1 | 203 | 21271.96 | ЭММ | Эксплуатация машин |  |  | 203 | 11 | 3 |  | 2 | [7 empty] | 21271.96 | 1 | 164219.53
50 | 0 | 0 | 1 | 231 | 0 | ЭММсНРиСП | Эксплуатация машин по ТСН-2001.16 |  |  | 231 | 12 | 3 |  | 2 | [7 empty] | 0 | 1 | 0
50 | 0 | 0 | 1 | 204 | 985.19 | ЗПМ | ЗП машинистов |  |  | 204 | 13 | 3 |  | 2 | [7 empty] | 985.19 | 1 | 28501.56
50 | 0 | 0 | 1 | 205 | 7272.56 | ОЗП | Основная ЗП рабочих |  |  | 205 | 14 | 3 |  | 2 | [7 empty] | 7272.56 | 1 | 210395.16
50 | 0 | 0 | 1 | 232 | 0 | ОЗПсНРиСП | Основная ЗП рабочих по ТСН-2001.16 |  |  | 232 | 15 | 3 |  | 2 | [7 empty] | 0 | 1 | 0
50 | 0 | 0 | 1 | 214 | 0 | Строит | Строительные работы с НР и СП |  |  | 214 | 16 | 3 |  | 2 | [7 empty] | 0 | 1 | 0
50 | 0 | 0 | 1 | 215 | 42554.13 | Монтаж | Монтажные работы с НР и СП |  |  | 215 | 17 | 3 |  | 2 | [7 empty] | 42554.13 | 1 | 737390.84
50 | 0 | 0 | 1 | 217 | 0 | Прочие | Прочие работы с НР и СП |  |  | 217 | 18 | 3 |  | 2 | [7 empty] | 0 | 1 | 0
50 | 0 | 0 | 1 | 230 | 0 | ПрочиеЗатр | Прочие затраты по ТСН-2001.16 |  |  | 230 | 19 | 3 |  | 2 | [7 empty] | 0 | 1 | 0
50 | 0 | 0 | 1 | 206 | 0 | ВозврМат | Возврат материалов |  |  | 206 | 20 | 3 |  | 2 | [7 empty] | 0 | 1 | 0
50 | 0 | 0 | 1 | 207 | 777.8348 | ТрудСтр | Трудозатраты строителей |  |  | 207 | 21 | 3 |  | -1 | [7 empty] | 777.8348 | 1 | 777.8348
50 | 0 | 0 | 1 | 208 | 102.8592 | ТрудМаш | Трудозатраты машинистов |  |  | 208 | 22 | 3 |  | -1 | [7 empty] | 102.8592 | 1 | 102.8592
50 | 0 | 0 | 1 | 209 | 0 | ТранспМат | Транспорт материалов |  |  | 209 | 23 | 3 |  | 2 | [7 empty] | 0 | 1 | 0
50 | 0 | 0 | 1 | 233 | 0 | Перевозка | Перевозка грузов |  |  | 233 | 24 | 3 |  | 2 | [7 empty] | 0 | 1 | 0
50 | 0 | 0 | 1 | 0 | 8010.01 | НР | Накладные расходы |  |  | 210 | 25 | 3 |  | 2 | [7 empty] | 8010.01 | 1 | 231729.81
50 | 0 | 0 | 1 | 0 | 4211.44 | СмПриб | Сметная прибыль |  |  | 211 | 26 | 3 |  | 2 | [7 empty] | 4211.44 | 1 | 121837.32
50 | 0 | 0 | 1 | 224 | 42554.13 | Всего | Всего с НР и СП |  |  | 224 | 27 | 3 |  | 2 | [7 empty] | 42554.13 | 1 | 737390.84
50 | 1 | 0 | 2 | 201 | 30333 | Итог1 | Итого прямые затраты |  |  | 212 | 28 | 0 |  | 0 | [7 empty] | 30333 | 1 | 383824
50 | 1 | 0 | 2 | 210 | 8010 | Итог2 | Накладные расходы |  |  | 212 | 29 | 0 |  | 0 | [7 empty] | 8010 | 1 | 231730
50 | 1 | 0 | 2 | 211 | 4211 | Итог3 | Сметная прибыль |  |  | 212 | 30 | 0 |  | 0 | [7 empty] | 4211 | 1 | 121837
50 | 1 | 0 | 2 | 213 | 42554 | Итог4 | Итого |  |  | 212 | 31 | 0 |  | 2 | [7 empty] | 42554 | 1 | 737391
50 | 0 | 0 | 2 | 0 | 0 | общестр | В том числе общестроительные работы |  |  | 212 | 32 | 1 |  | 2 | [7 empty] | 0 | 1 | 0
50 | 1 | 0 | 2 | 0 | 42554.13 | монтаж | В том числе монтажные работы |  |  | 212 | 33 | 1 |  | 2 | [7 empty] | 42554.13 | 1 | 42554.13
50 | 0 | 0 | 2 | 0 | 0 | оборудов | В том числе оборудование |  |  | 212 | 34 | 1 |  | 2 | [7 empty] | 0 | 1 | 0
50 | 0 | 0 | 2 | 0 | 0 | прочее | В том числе прочие работы |  |  | 212 | 35 | 1 |  | 2 | [7 empty] | 0 | 1 | 0
50 | 1 | 0 | 2 | 0 | 0 | проверка | если это напечаталось, то что-то не так |  |  | 212 | 36 | 2 |  | 0 | [7 empty] | 0 | 1 | 694837
4 | 1 |  | 149 |  | Новый раздел | Переход дороги методом ГНБ (4*34м, 2*70м) |  | 0 |  | -1 | [7 empty] | 47921922 |  |  | 0 | [53 empty] | 0 | [11 empty] | 0
52 | 1 | 4 | 141 | 0 | Новый раздел | Переход дороги методом ГНБ (4*34м, 2*70м) | [7 empty] | 141705.3 | 34047.23 | 106268.58 | 1666.43 | 1389.49 | 0 | 141.258 | 125.6205 | 0 | 3239.27 | 1375.16 | 0 | 0 | 141705.3 | 34047.23 | 106268.58 | 1666.43 | 1389.49 | 0 | 141.258 | 125.6205 | 0 | 3239.27 | 1375.16 | 0 | 0 | 0 | 0 | 0 | 146319.73 | 114242.18 | 32077.55 | 0 | 34047.23 | 34047.23 | 0 | 34047.23 | 0 | 0 | 0 | 0 | 0 | 0 | 0 | 0 | 0 | 0 | 0 | 0 | 0 | 0 | 0 | 0 | 0 | 0 | 0 | 0 | 0 | 0 | 0 | 0 | 0 | 0 | 0 | 146319.73 | 114242.18 | 32077.55 | 0 | 34047.23 | 34047.23 | 0 | 34047.23 | 0 | 0 | 0 | 0 | 0 | 0 | 0 | 0 | 0 | 0 | 0 | 0 | 0 | 0 | 0 | 0 | 0 | 0 | 0 | 0 | 0 | 0 | 0 | 0 | 0 | 0 | 0 | 0 | 0 | 0 | 0 | 0 | 0 | 0 | 0 | 0 | 0 | 0 | 0 | 0 | 0 | 0 | 0 | 0 | 0 | 0 | 0 | 0 | 0 | 0 | 0 | 0 | 0 | 0 | 0 | 0 | 0 | 0 | 0 | 0 | 0 | 0 | 0 | 0 | 0 | 0 | 0 | 0 | 0 | 0 | 0 | 0 | 0 | 0 | 0 | 0 | 0 | 0 | 0 | 0 | 0 | 0 | 0 | 0 | 0 | 0 | 0 | 0 | 0 | 0 | 0 | 0 | 0 | 0 | 0 | 0 | 0 | 0 | 0 | 0 | 0 | 0 | 0 | 0 | 0 | 0 | 0 | 0 | 0 | 0 | 0 | 0 | 0 | 0 | 0 | 0 | 0 | 0 | 0 | 0
17 | 1 | 164 | 166 | 30 | 04-01-076-1 | Бурение пилотной скважины машиной горизонтального бурения прессово-шнековой с усилием продавливания 203 ТС (2000кН) фирмы SHMIDT, KRANZ-GRUPPE | 100 м бурения скважины | 2.76 | 0 | 2.76 |  |  |  | 35375.14 | 26.61 | 35071.43 | 395.62 | 277.1 | 0 | 27.5172 | 27.6276 | 0 | 713.08 | 302.72 |  | 47921921 | 12817.08 | 9.64 | 12707.04 | 143.34 | 100.4 | 0 | 9.97 | 10.01 | 0 | 12817.08 | 9.64 | 12707.04 | 143.34 | 100.4 | 0 | 9.97 | 10.01 | 0 | 106 | 45 | 1 | 1 |  |  | 1 | 28.93 | 1 | 1 |  |  |  |  | 0 | 1 | ТЕР04-01-076-1 Пр. Минстроя России от 27.02.2015 № 140/пр |  |  | 4001 | 0 |  | 0 | 2 | 0 | 28.93 | 1 | 1 | 1 | 1 | 1 |  | 106 | 45 |  |  |  | 0 | 0 | 0 | [5 empty] | 0 |  | 0 | 35375.14 | 9.64 | 12707.04 | 143.34 | 100.4 | 0 | 9.97 | 10.01 | 0 | 713.0832 | 302.724 | [13 empty] | 0 | 0 | 1 | 1 |  |  |  | 1003 | 100 м бурения скважины | 100 м бурения скважины | 100 | [6 empty] | 41328271 | 2 | Общестроительные работы | 4 | Скважины | 1 | 4001 | Скважины | ФЕР-04 |  |  |  | 0 | 12817.08 | 9.64 | 12707.04 | 143.34 | 100.4 | 9.97 | 10.01 | 0 | [17 empty] | 0 | 0 | 0 |  |  |  |  | 106 | 45 |  |  |  |  | 1 |  | 1339164479 | 2 | 1 | 4 | 0 | 0 | 0 | 36390.94 | 36390.94 | 0 | 0 |  | 0 | 0 | 0 |  | 0 | 1 | 0 | 0 | 0 | 0 |  |  |  |  | 11445.29 | 8016.5 | 20629.5 | 8757.81 |  | Пр/812-004.0-1 | Пр/774-004.0 | Скважины | Скважины | 0
17 | 1 | 178 | 183 | 31 | 04-01-077-9 | Бурение с предварительным расширением скважины длиной 50 м машиной горизонтального бурения прессово-шнековой с усилием продавливания 203 ТС (2000кН) фирмы SHMIDT, KRANZ-GRUPPE трехступенчатым методом с одновременным продавливанием отрезков (длиной по 4 м), сваренных между собой стальных трубопроводов диаметром 325 мм (160/325=0,4923) | 100 м бурения скважины | 2.76 | 0 | 2.76 |  |  |  | 74252.61 | 1943.07 | 71197.15 | 1270.81 | 1112.39 | 0 | 113.7408 | 97.9929 | 0 | 2526.19 | 1072.44 |  | 47921921 | 26903.12 | 704.01 | 25796.07 | 460.44 | 403.04 | 0 | 41.2104 | 35.5047 | 0 | 53921.78 | 704.01 | 52399.09 | 935.29 | 818.68 | 0 | 83.71 | 72.12 | 0 | 106 | 45 | 1 | 1 |  |  | 1 | 28.93 | 1 | 1 |  |  |  |  | 0 | 1 | ТЕР04-01-077-9 Пр. Минстроя России от 27.02.2015 № 140/пр |  |  | 4001 | 0 |  | 0 | 2 | 0 | 28.93 | 1 | 1 | 1 | 1 | 1 |  | 106 | 45 |  |  |  | 0 | 0 | 0 | [5 empty] | 0 |  | 0 | 74252.61 | 704.01 | 25796.07 | 460.44 | 403.04 | 0 | 41.2104 | 35.5047 | 0 | 2526.192 | 1072.44 |  |  |  |  | *0,4923 | *0,4923 | *0,4923 |  | *0,4923 | *0,4923 |  |  |  | 0 | 0 | 1 | 1 |  |  |  | 1003 | 100 м бурения скважины | 100 м бурения скважины | 100 | [6 empty] | 41328271 | 2 | Общестроительные работы | 4 | Скважины | 1 | 4001 | Скважины | ФЕР-04 |  |  |  | 0 | 53921.78 | 704.01 | 52399.09 | 935.29 | 818.68 | 83.71 | 72.12 | 0 | [17 empty] | 0 | 0 | 0 |  |  |  |  | 106 | 45 |  |  |  |  | 1 |  | 1806352414 | 2 | 1 | 4 | 0 | 0 | 0 | 77851.24 | 77851.24 | 0 | 0 |  | 0 | 0 | 0 |  | 0 | 1 | 0 | 0 | 0 | 0 |  |  |  |  | 36764.53 | 32181.44 | 73082.73 | 31025.69 |  | Пр/812-004.0-1 | Пр/774-004.0 | Скважины | Скважины | 0
17 | 1 |  |  | 32 | 507-2857 | Труба ПЭ 100 SDR 17, наружный диаметр 160 мм (ГОСТ 18599-2001) | 10 м | 27.6 | 0 | 27.6 |  |  |  | 32077.55 | 32077.55 | 0 | 0 | 0 | 0 | 0 | 0 | 0 | 0 | 0 |  | 47921921 | 1162.23 | 1162.23 | 0 | 0 | 0 | 0 | 0 | 0 | 0 | 1162.23 | 1162.23 | 0 | 0 | 0 | 0 | 0 | 0 | 0 | 0 | 0 | 1 | 1 |  |  | 1 | 1 | 1 | 1 |  |  |  |  | 3 | 2 | ССЦ Пенз. обл.507-2857 Пр. Минстроя России от 27.02.2015 № 140/пр |  |  | 500002 | 0 |  | 0 | 12 | 0 | 1 | 1 | 1 | 1 | 1 | 1 |  | 0 | 0 |  |  |  | 0 | 0 | 0 | [5 empty] | 0 |  | 0 | 32077.55 | 1162.23 | 0 | 0 | 0 | 0 | 0 | 0 | 0 | 0 | 0 | [13 empty] | 0 | 0 | 1 | 1 |  |  |  | 1003 | 10 м | 10 м | 10 | [6 empty] | 41328222 | 12 | Материалы монтажные | 0 |  | 2 | 500002 | Материалы и конструкции ( монтажные ) по ценникам и каталогам | ФССЦм |  |  |  | 0 | 1162.23 | 1162.23 | 0 | 0 | 0 | 0 | 0 | 0 | [17 empty] | 0 | 0 | 0 |  |  |  |  | 0 | 0 |  |  |  |  | 1 |  | -101605745 | 2 | 1 | 4 | 0 | 0 | 0 | 32077.55 | 0 | 32077.55 | 0 |  | 0 | 0 | 0 |  | 0 | 1 | 0 | 0 | 0 | 0 |  |  |  |  | 0 | 0 | 0 | 0 | [5 empty] | 0
51 | 1 | 4 | 141 |  | Новый раздел | Переход дороги методом ГНБ (4*34м, 2*70м) | 0 | [6 empty] | 141705.3 | 34047.23 | 106268.58 | 1666.43 | 1389.49 | 0 | 141.258 | 125.6205 | 0 | 3239.27 | 1375.16 |  |  | 141705.3 | 34047.23 | 106268.58 | 1666.43 | 1389.49 | 0 | 141.258 | 125.6205 | 0 | 3239.27 | 1375.16 |  |  | 0 | 0 | 0 | 146319.73 | 114242.18 | 32077.55 | 0 | 34047.23 | 34047.23 | 0 | 34047.23 | 0 | 0 | 0 | 0 | 0 | [19 empty] | 0 | 0 | 0 | 146319.73 | 114242.18 | 32077.55 | 0 | 34047.23 | 34047.23 | 0 | 34047.23 | 0 | 0 | 0 | 0 | 0 | [114 empty] | 0
50 | 0 | 0 | 1 | 0 | 141705.3 | ПЗ | Прямые затраты |  |  | 201 | 1 | 3 |  | 2 | [7 empty] | 141705.3 | 1 | 1035934.61
50 | 0 | 0 | 1 | 202 | 34047.23 | СтМатОб | Стоимость материальных ресурсов (всего) |  |  | 202 | 2 | 3 |  | 2 | [7 empty] | 34047.23 | 1 | 0
50 | 0 | 0 | 1 | 222 | 0 | СтМатОбЗак | Стоимость материалов и оборудования заказчика |  |  | 222 | 3 | 3 |  | 2 | [7 empty] | 0 | 1 | 0
50 | 0 | 0 | 1 | 225 | 34047.23 | СтМатОбПод | Стоимость материалов и оборудования подрядчика |  |  | 225 | 4 | 3 |  | 2 | [7 empty] | 34047.23 | 1 | 0
50 | 0 | 0 | 1 | 226 | 34047.23 | СтМат | Стоимость материалов (всего) |  |  | 226 | 5 | 3 |  | 2 | [7 empty] | 34047.23 | 1 | 175343.23
50 | 0 | 0 | 1 | 227 | 0 | СтМатЗак | Стоимость материалов заказчика |  |  | 227 | 6 | 3 |  | 2 | [7 empty] | 0 | 1 | 0
50 | 0 | 0 | 1 | 228 | 34047.23 | СтМатПод | Стоимость материалов подрядчика |  |  | 228 | 7 | 3 |  | 2 | [7 empty] | 34047.23 | 1 | 175343.23
50 | 0 | 0 | 1 | 216 | 0 | Оборуд | Стоимость оборудования (всего) |  |  | 216 | 8 | 3 |  | 2 | [7 empty] | 0 | 1 | 0
50 | 0 | 0 | 1 | 223 | 0 | ОборудЗак | Стоимость оборудования заказчика |  |  | 223 | 9 | 3 |  | 2 | [7 empty] | 0 | 1 | 0
50 | 0 | 0 | 1 | 229 | 0 | ОборудПод | Стоимость оборудования подрядчика |  |  | 229 | 10 | 3 |  | 2 | [7 empty] | 0 | 1 | 0
50 | 0 | 0 | 1 | 203 | 106268.58 | ЭММ | Эксплуатация машин |  |  | 203 | 11 | 3 |  | 2 | [7 empty] | 106268.58 | 1 | 820393.44
50 | 0 | 0 | 1 | 231 | 0 | ЭММсНРиСП | Эксплуатация машин по ТСН-2001.16 |  |  | 231 | 12 | 3 |  | 2 | [7 empty] | 0 | 1 | 0
50 | 0 | 0 | 1 | 204 | 1666.43 | ЗПМ | ЗП машинистов |  |  | 204 | 13 | 3 |  | 2 | [7 empty] | 1666.43 | 1 | 48209.82
50 | 0 | 0 | 1 | 205 | 1389.49 | ОЗП | Основная ЗП рабочих |  |  | 205 | 14 | 3 |  | 2 | [7 empty] | 1389.49 | 1 | 40197.94
50 | 0 | 0 | 1 | 232 | 0 | ОЗПсНРиСП | Основная ЗП рабочих по ТСН-2001.16 |  |  | 232 | 15 | 3 |  | 2 | [7 empty] | 0 | 1 | 0
50 | 0 | 0 | 1 | 214 | 114242.18 | Строит | Строительные работы с НР и СП |  |  | 214 | 16 | 3 |  | 2 | [7 empty] | 114242.18 | 1 | 1004230.96
50 | 0 | 0 | 1 | 215 | 32077.55 | Монтаж | Монтажные работы с НР и СП |  |  | 215 | 17 | 3 |  | 2 | [7 empty] | 32077.55 | 1 | 165199.38
50 | 0 | 0 | 1 | 217 | 0 | Прочие | Прочие работы с НР и СП |  |  | 217 | 18 | 3 |  | 2 | [7 empty] | 0 | 1 | 0
50 | 0 | 0 | 1 | 230 | 0 | ПрочиеЗатр | Прочие затраты по ТСН-2001.16 |  |  | 230 | 19 | 3 |  | 2 | [7 empty] | 0 | 1 | 0
50 | 0 | 0 | 1 | 206 | 0 | ВозврМат | Возврат материалов |  |  | 206 | 20 | 3 |  | 2 | [7 empty] | 0 | 1 | 0
50 | 0 | 0 | 1 | 207 | 141.258 | ТрудСтр | Трудозатраты строителей |  |  | 207 | 21 | 3 |  | -1 | [7 empty] | 141.258 | 1 | 141.258
50 | 0 | 0 | 1 | 208 | 125.6205 | ТрудМаш | Трудозатраты машинистов |  |  | 208 | 22 | 3 |  | -1 | [7 empty] | 125.6205 | 1 | 125.6205
50 | 0 | 0 | 1 | 209 | 0 | ТранспМат | Транспорт материалов |  |  | 209 | 23 | 3 |  | 2 | [7 empty] | 0 | 1 | 0
50 | 0 | 0 | 1 | 233 | 0 | Перевозка | Перевозка грузов |  |  | 233 | 24 | 3 |  | 2 | [7 empty] | 0 | 1 | 0
50 | 0 | 0 | 1 | 0 | 3239.27 | НР | Накладные расходы |  |  | 210 | 25 | 3 |  | 2 | [7 empty] | 3239.27 | 1 | 93712.23
50 | 0 | 0 | 1 | 0 | 1375.16 | СмПриб | Сметная прибыль |  |  | 211 | 26 | 3 |  | 2 | [7 empty] | 1375.16 | 1 | 39783.5
50 | 0 | 0 | 1 | 224 | 146319.73 | Всего | Всего с НР и СП |  |  | 224 | 27 | 3 |  | 2 | [7 empty] | 146319.73 | 1 | 1169430.34
50 | 1 | 0 | 2 | 201 | 141705 | Итог1 | Итого прямые затраты |  |  | 212 | 28 | 0 |  | 0 | [7 empty] | 141705 | 1 | 1035935
50 | 1 | 0 | 2 | 210 | 3239 | Итог2 | Накладные расходы |  |  | 212 | 29 | 0 |  | 0 | [7 empty] | 3239 | 1 | 93712
50 | 1 | 0 | 2 | 211 | 1375 | Итог3 | Сметная прибыль |  |  | 212 | 30 | 0 |  | 0 | [7 empty] | 1375 | 1 | 39784
50 | 1 | 0 | 2 | 0 | 146319 | Итог4 | Итого |  |  | 212 | 31 | 0 |  | 2 | [7 empty] | 146319 | 1 | 1169431
50 | 1 | 0 | 2 | 0 | 114242.18 | общестр | В том числе общестроительные работы |  |  | 212 | 32 | 1 |  | 2 | [7 empty] | 114242.18 | 1 | 114242.18
50 | 1 | 0 | 2 | 0 | 32077.55 | монтаж | В том числе монтажные работы |  |  | 212 | 33 | 1 |  | 2 | [7 empty] | 32077.55 | 1 | 32077.55
50 | 0 | 0 | 2 | 0 | 0 | оборудов | В том числе оборудование |  |  | 212 | 34 | 1 |  | 2 | [7 empty] | 0 | 1 | 0
50 | 0 | 0 | 2 | 0 | 0 | прочее | В том числе прочие работы |  |  | 212 | 35 | 1 |  | 2 | [7 empty] | 0 | 1 | 0
50 | 0 | 0 | 2 | 0 | -1 | проверка | если это напечаталось, то что-то не так |  |  | 212 | 36 | 2 |  | 0 | [7 empty] | -1 | 1 | 1023111
4 | 1 |  | 215 |  | Новый раздел | Вскрытие и восстановление асфальта |  | 0 |  | 0 | [7 empty] | 47921922 |  |  | 0 | [53 empty] | 0 | [11 empty] | 0
52 | 1 | 4 | 188 | 0 | Новый раздел | Вскрытие и восстановление асфальта | [7 empty] | 7195.88 | 6628.78 | 536.86 | 25.63 | 30.24 | 0 | 5.7087 | 3.1559 | 0 | 82.12 | 65 | 0 | 0 | 7195.88 | 6628.78 | 536.86 | 25.63 | 30.24 | 0 | 5.7087 | 3.1559 | 0 | 82.12 | 65 | 0 | 0 | 0 | 0 | 0 | 7343 | 799.93 | 6543.07 | 0 | 6628.78 | 6628.78 | 0 | 6628.78 | 0 | 0 | 0 | 0 | 191.95 | 0 | 0 | 0 | 0 | 0 | 0 | 0 | 0 | 0 | 0 | 0 | 0 | 0 | 0 | 0 | 0 | 0 | 0 | 0 | 0 | 0 | 0 | 7343 | 799.93 | 6543.07 | 0 | 6628.78 | 6628.78 | 0 | 6628.78 | 0 | 0 | 0 | 0 | 191.95 | 0 | 0 | 0 | 0 | 0 | 0 | 0 | 0 | 0 | 0 | 0 | 0 | 0 | 0 | 0 | 0 | 0 | 0 | 0 | 0 | 0 | 0 | 0 | 0 | 0 | 0 | 0 | 0 | 0 | 0 | 0 | 0 | 0 | 0 | 0 | 0 | 0 | 0 | 0 | 0 | 0 | 0 | 0 | 0 | 0 | 0 | 0 | 0 | 0 | 0 | 0 | 0 | 0 | 0 | 0 | 0 | 0 | 0 | 0 | 0 | 0 | 0 | 0 | 0 | 0 | 0 | 0 | 0 | 0 | 0 | 0 | 0 | 0 | 0 | 0 | 0 | 0 | 0 | 0 | 0 | 0 | 0 | 0 | 0 | 0 | 0 | 0 | 0 | 0 | 0 | 0 | 0 | 0 | 0 | 0 | 0 | 0 | 0 | 0 | 0 | 0 | 0 | 0 | 0 | 0 | 0 | 0 | 0 | 0 | 0 | 0 | 0 | 0 | 0 | 0
17 | 1 | 183 | 188 | 33 | 27-03-008-4 | Разборка покрытий и оснований асфальтобетонных | 100 м3 конструкций | 0.008 | 0 | 0.008 |  |  |  | 71.39 | 0 | 55.35 | 4.98 | 16.04 | 0 | 1.985 | 0.50376 | 0 | 30.9 | 28.17 |  | 47921921 | 8923.6 | 0 | 6918.76 | 622.77 | 2004.84 | 0 | 248.124 | 62.9694 | 0 | 6466.37 | 0 | 5013.59 | 451.28 | 1452.78 | 0 | 179.8 | 45.63 | 0 | 147 | 134 | 1 | 1 |  |  | 1 | 28.93 | 1 | 1 |  |  |  |  | 0 | 1 | ТЕР27-03-008-4 Пр. Минстроя России от 27.02.2015 № 140/пр |  |  | 27006 | 0 |  | 0 | 2 | 0 | 28.93 | 1 | 1 | 1 | 1 | 1 |  | 147 | 134 |  |  |  | 0 | 0 | 0 | [5 empty] | 0 |  | 0 | 71.39 | 0 | 6918.76 | 622.77 | 2004.84 | 0 | 248.124 | 62.9694 | 0 | 30.8994 | 28.1668 |  |  |  |  | *1,2*1,15 | *1,2*1,15 | *1,2*1,15 |  | *1,2*1,15 | *1,2*1,15 |  |  |  | 0 | 0 | 1 | 1 |  |  |  | 1007 | 100 м3 конструкций | 100 м3 конструкций | 100 | [6 empty] | 41328661 | 2 | Общестроительные работы | 21 | Автомобильные дороги | 1 | 27006 | Демонтаж и разборка на автомобильных дорогах | ФЕР-27 |  |  |  | 0 | 6466.37 | 0 | 5013.59 | 451.28 | 1452.78 | 179.8 | 45.63 | 0 | [17 empty] | 0 | 0 | 0 |  |  |  |  | 147 | 134 |  |  |  |  | 1 |  | -1633117468 | 2 | 1 | 4 | 0 | 0 | 0 | 130.46 | 130.46 | 0 | 0 |  | 0 | 3 | 0 |  | 0 | 1 | 0 | 0 | 0 | 0 |  |  |  |  | 144.07 | 464.04 | 893.92 | 814.87 |  | Пр/812-021.0-1 | Пр/774-021.0 | Автомобильные дороги | Автомобильные дороги | 0
17 | 1 | 189 | 194 | 34 | 27-03-008-2 | Разборка покрытий и оснований щебеночных | 100 м3 конструкций | 0.012 | 0 | 0.012 |  |  |  | 8.92 | 0 | 7.26 | 0.81 | 1.66 | 0 | 0.21892 | 0.062762 | 0 | 3.63 | 3.31 |  | 47921921 | 743.26 | 0 | 604.97 | 67.47 | 138.29 | 0 | 18.2436 | 5.2302 | 0 | 538.59 | 0 | 438.38 | 48.89 | 100.21 | 0 | 13.22 | 3.79 | 0 | 147 | 134 | 1 | 1 |  |  | 1 | 28.93 | 1 | 1 |  |  |  |  | 0 | 1 | ТЕР27-03-008-2 Пр. Минстроя России от 27.02.2015 № 140/пр |  |  | 27006 | 0 |  | 0 | 2 | 0 | 28.93 | 1 | 1 | 1 | 1 | 1 |  | 147 | 134 |  |  |  | 0 | 0 | 0 | [5 empty] | 0 |  | 0 | 8.92 | 0 | 604.97 | 67.47 | 138.29 | 0 | 18.2436 | 5.2302 | 0 | 3.6309 | 3.3098 |  |  |  |  | *1,2*1,15 | *1,2*1,15 | *1,2*1,15 |  | *1,2*1,15 | *1,2*1,15 |  |  |  | 0 | 0 | 1 | 1 |  |  |  | 1007 | 100 м3 конструкций | 100 м3 конструкций | 100 | [6 empty] | 41328661 | 2 | Общестроительные работы | 21 | Автомобильные дороги | 1 | 27006 | Демонтаж и разборка на автомобильных дорогах | ФЕР-27 |  |  |  | 0 | 538.59 | 0 | 438.38 | 48.89 | 100.21 | 13.22 | 3.79 | 0 | [17 empty] | 0 | 0 | 0 |  |  |  |  | 147 | 134 |  |  |  |  | 1 |  | -160796972 | 2 | 1 | 4 | 0 | 0 | 0 | 15.86 | 15.86 | 0 | 0 |  | 0 | 0 | 0 |  | 0 | 1 | 0 | 0 | 0 | 0 |  |  |  |  | 23.43 | 48.02 | 105.03 | 95.74 |  | Пр/812-021.0-1 | Пр/774-021.0 | Автомобильные дороги | Автомобильные дороги | 0
17 | 1 | 192 | 197 | 35 | т01-01-01-041 | Погрузка при автомобильных перевозках мусора строительного с погрузкой вручную | 1 Т ГРУЗА | 3.6 | 0 | 3.6 |  |  |  | 153.36 | 0 | 153.36 | 0 | 0 | 0 | 2.0797 | 1.044 | 0 | 0 | 0 |  | 47921921 | 42.6 | 0 | 42.6 | 0 | 0 | 0 | 0.5777 | 0.29 | 0 | 42.6 | 0 | 42.6 | 0 | 0 | 0 | 0.5777 | 0.29 | 0 | 0 | 0 | 1 | 1 |  |  | 1 | 28.93 | 1 | 1 |  |  |  |  | 0 | 1 | ТЕРт01-01-01-041 Пр. Минстроя России от 27.02.2015 № 140/пр |  |  | 700004 | 0 |  | 0 | 19 | 0 | 28.93 | 1 | 1 | 1 | 1 | 1 |  | 0 | 0 |  |  |  | 0 | 0 | 0 | [5 empty] | 0 |  | 0 | 153.36 | 0 | 42.6 | 0 | 0 | 0 | 0.5777 | 0.29 | 0 | 0 | 0 | [13 empty] | 0 | 0 | 1 | 1 |  |  |  | 1013 | 1 Т ГРУЗА | 1 Т ГРУЗА | 1 | [6 empty] | 41328485 | 19 | Погрузочно-разгрузочные работы | 106 | Погрузочно-разгрузочные работы | 1 | 700004 | Погрузочно-разгрузочные работы | ФССЦпр пог. а/п (2011,изм. 4-6) |  |  |  | 0 | 42.6 | 0 | 42.6 | 0 | 0 | 0.5777 | 0.29 | 0 | [17 empty] | 0 | 0 | 0 |  |  |  |  | 0 | 0 |  |  |  |  | 1 |  | 78683287 | 2 | 1 | 4 | 0 | 0 | 0 | 153.36 | 153.36 | 0 | 0 |  | 0 | 0 | 0 |  | 0 | 1 | 0 | 0 | 0 | 0 | 153.36 |  |  |  | 0 | 0 | 0 | 0 | [5 empty] | 0
17 | 1 |  |  | 36 | т03-21-01-010 | Перевозка грузов I класса автомобилями-самосвалами грузоподъемностью 10 т работающих вне карьера на расстояние до 10 км | 1 Т ГРУЗА | 3.6 | 0 | 3.6 |  |  |  | 38.59 | 0 | 38.59 | 0 | 0 | 0 | 0 | 0 | 0 | 0 | 0 |  | 47921921 | 10.72 | 0 | 10.72 | 0 | 0 | 0 | 0 | 0 | 0 | 10.72 | 0 | 10.72 | 0 | 0 | 0 | 0 | 0 | 0 | 0 | 0 | 1 | 1 |  |  | 1 | 28.93 | 1 | 1 |  |  |  |  | 0 | 1 | ТЕРт03-21-01-010 Пр. Минстроя России от 27.02.2015 № 140/пр |  |  | 700005 | 0 |  | 0 | 10 | 0 | 28.93 | 1 | 1 | 1 | 1 | 1 |  | 0 | 0 |  |  |  | 0 | 0 | 0 | [5 empty] | 0 |  | 0 | 38.59 | 0 | 10.72 | 0 | 0 | 0 | 0 | 0 | 0 | 0 | 0 | [13 empty] | 0 | 0 | 1 | 1 |  |  |  | 1013 | 1 Т ГРУЗА | 1 Т ГРУЗА | 1 | [6 empty] | 41328488 | 10 | Перевозка грузов авто/транспортом | 107 | Перевозка строительных грузов автомобильным транспортом | 1 | 700005 | Перевозка строительных грузов автомобильным транспортом | ФССЦпр , изм. 7 |  |  |  | 0 | 10.72 | 0 | 10.72 | 0 | 0 | 0 | 0 | 0 | [17 empty] | 0 | 0 | 0 |  |  |  |  | 0 | 0 |  |  |  |  | 1 |  | -348312005 | 2 | 1 | 4 | 0 | 0 | 0 | 38.59 | 38.59 | 0 | 0 |  | 0 | 3 | 0 |  | 0 | 1 | 0 | 0 | 0 | 0 | 38.59 |  |  |  | 0 | 0 | 0 | 0 | [5 empty] | 0
17 | 1 | 197 | 202 |  | 01-01-013-14 | Разработка грунта с погрузкой на автомобили-самосвалы экскаваторами с ковшом вместимостью 0,5 (0,5-0,63) м3, группа грунтов 2 | 1000 м3 грунта | 0.0024 | 0 | 0.0024 |  |  |  | 15.51 | 0.03 | 15.1 | 1.9 | 0.38 | 0 | 0.049945 | 0.14447 | 0 | 2.1 | 1.05 |  | -1 | 6460.95 | 11.17 | 6292.03 | 789.76 | 157.75 | 0 | 20.8104 | 60.1956 | 0 | 4684.92 | 11.17 | 4559.44 | 572.29 | 114.31 | 0 | 15.08 | 43.62 | 0 | 92 | 46 | 1 | 1 |  |  | 1 | 28.93 | 1 | 1 |  |  |  |  | 0 | 1 | ТЕР01-01-013-14 Пр. Минстроя России от 27.02.2015 № 140/пр |  |  | 1001 | 0 |  | 0 | 2 | 0 | 28.93 | 1 | 1 | 1 | 1 | 1 |  | 92 | 46 |  |  |  | 0 | 0 | 0 | [5 empty] | 0 |  | 0 | 15.51 | 11.17 | 6292.03 | 789.76 | 157.75 | 0 | 20.8104 | 60.1956 | 0 | 2.0976 | 1.0488 |  |  |  |  | *1,2*1,15 | *1,2*1,15 | *1,2*1,15 |  | *1,2*1,15 | *1,2*1,15 |  |  |  | 0 | 0 | 1 | 1 |  |  |  | 1007 | 1000 м3 грунта | 1000 м3 грунта | 1000 | [6 empty] | 41328262 | 2 | Общестроительные работы | 1 | Земляные работы | 1 | 1001 | Земляные работы, выполняемые: механизированным способом | ФЕР-01 |  |  |  | 1024 | 4684.92 | 11.17 | 4559.44 | 572.29 | 114.31 | 15.08 | 43.62 | 0 | [17 empty] | 0 | 0 | 0 |  |  |  |  | 92 | 46 |  |  |  |  | 1 |  | 890305207 | 2 | 1 | 4 | 0 | 0 | 0 | 18.66 | 18.66 | 0 | 0 |  | 0 | 3 | 0 |  | 0 | 1 | 0 | 0 | 0 | 0 |  |  |  |  | 54.97 | 10.99 | 60.68 | 30.34 |  | Пр/812-001.1-1 | Пр/774-001.1 | Земляные работы, выполняемые: механизированным способом | Земляные работы, выполняемые: механизированным способом | 0
17 | 1 |  |  |  | т03-21-01-010 | Перевозка грузов I класса автомобилями-самосвалами грузоподъемностью 10 т работающих вне карьера на расстояние до 10 км | 1 Т ГРУЗА | 4.2 | 0 | 4.2 |  |  |  | 45.02 | 0 | 45.02 | 0 | 0 | 0 | 0 | 0 | 0 | 0 | 0 |  | -1 | 10.72 | 0 | 10.72 | 0 | 0 | 0 | 0 | 0 | 0 | 10.72 | 0 | 10.72 | 0 | 0 | 0 | 0 | 0 | 0 | 0 | 0 | 1 | 1 |  |  | 1 | 28.93 | 1 | 1 |  |  |  |  | 0 | 1 | ТЕРт03-21-01-010 Пр. Минстроя России от 27.02.2015 № 140/пр |  |  | 700001 | 0 |  | 0 | 10 | 0 | 28.93 | 1 | 1 | 1 | 1 | 1 |  | 0 | 0 |  |  |  | 0 | 0 | 0 | [5 empty] | 0 |  | 0 | 45.02 | 0 | 10.72 | 0 | 0 | 0 | 0 | 0 | 0 | 0 | 0 | [13 empty] | 0 | 0 | 1 | 1 |  |  |  | 1013 | 1 Т ГРУЗА | 1 Т ГРУЗА | 1 | [6 empty] | 41328226 | 10 | Перевозка грузов авто/транспортом | 0 |  | 1 | 700001 | Перевозка грузов. Автомобильные перевозки ( 2003 г., ч.1; ФССЦпр-2011-изм. № 4-6 , раздел 3; ) | ФССЦ а/п (2003/2011 изм. 4-6) |  |  |  | 1024 | 10.72 | 0 | 10.72 | 0 | 0 | 0 | 0 | 0 | [17 empty] | 0 | 0 | 0 |  |  |  |  | 0 | 0 |  |  |  |  | 1 |  | -348312005 | 2 | 1 | 4 | 0 | 0 | 0 | 45.02 | 45.02 | 0 | 0 |  | 0 | 3 | 0 |  | 0 | 1 | 0 | 0 | 0 | 0 | 45.02 |  |  |  | 0 | 0 | 0 | 0 | [5 empty] | 0
17 | 1 | 200 | 205 |  | 01-02-027-2 | Планировка площадей механизированным способом, группа грунтов 2 | 1000 м2 спланированной площади | 0.008 | 0 | 0.008 |  |  |  | 1.23 | 0 | 1.23 | 0.16 | 0 | 0 | 0 | 0.012144 | 0 | 0.14 | 0.07 |  | -1 | 154.17 | 0 | 154.17 | 19.91 | 0 | 0 | 0 | 1.518 | 0 | 111.72 | 0 | 111.72 | 14.43 | 0 | 0 | 0 | 1.1 | 0 | 89 | 41 | 1 | 1 |  |  | 1 | 28.93 | 1 | 1 |  |  |  |  | 0 | 1 | ТЕР01-02-027-2 Пр. Минстроя России от 27.02.2015 № 140/пр |  |  | 1006 | 0 |  | 0 | 2 | 0 | 28.93 | 1 | 1 | 1 | 1 | 1 |  | 89 | 41 |  |  |  | 0 | 0 | 0 | [5 empty] | 0 |  | 0 | 1.23 | 0 | 154.17 | 19.91 | 0 | 0 | 0 | 1.518 | 0 | 0.1424 | 0.0656 |  |  |  |  | *1,2*1,15 | *1,2*1,15 | *1,2*1,15 |  | *1,2*1,15 | *1,2*1,15 |  |  |  | 0 | 0 | 1 | 1 |  |  |  | 1013 | 1000 м2 спланированной площади | 1000 м2 спланированной площади | 1 | [6 empty] | 41328266 | 2 | Общестроительные работы | 1 | Земляные работы | 1 | 1006 | Земляные работы, выполняемые: по другим видам работ ( подготовительные, сопутствующие, укрепительные ) | ФЕР-01 |  |  |  | 1024 | 111.72 | 0 | 111.72 | 14.43 | 0 | 0 | 1.1 | 0 | [17 empty] | 0 | 0 | 0 |  |  |  |  | 89 | 41 |  |  |  |  | 1 |  | -192613345 | 2 | 1 | 4 | 0 | 0 | 0 | 1.44 | 1.44 | 0 | 0 |  | 0 | 3 | 0 |  | 0 | 1 | 0 | 0 | 0 | 0 |  |  |  |  | 4.63 | 0 | 4.12 | 1.9 |  | Пр/812-001.4-1 | Пр/774-001.4 | Земляные работы, выполняемые: по другим видам работ (подготовительные, сопутствующие, укрепительные) | Земляные работы, выполняемые: по другим видам работ (подготовительные, сопутствующие, укрепительные) | 0
17 | 1 | 204 | 209 |  | 01-02-001-5 | Уплотнение грунта прицепными катками на пневмоколесном ходу 25 т на первый проход по одному следу при толщине слоя 50 см | 1000 м3 уплотненного грунта | 0.004 | 0 | 0.004 |  |  |  | 3.93 | 0 | 3.93 | 0.58 | 0 | 0 | 0 | 0.043663 | 0 | 0.52 | 0.24 |  | -1 | 982.29 | 0 | 982.29 | 144.2 | 0 | 0 | 0 | 10.9158 | 0 | 711.8 | 0 | 711.8 | 104.49 | 0 | 0 | 0 | 7.91 | 0 | 89 | 41 | 1 | 1 |  |  | 1 | 28.93 | 1 | 1 |  |  |  |  | 0 | 1 | ТЕР01-02-001-5 Пр. Минстроя России от 27.02.2015 № 140/пр |  |  | 1006 | 0 |  | 0 | 2 | 0 | 28.93 | 1 | 1 | 1 | 1 | 1 |  | 89 | 41 |  |  |  | 0 | 0 | 0 | [5 empty] | 0 |  | 0 | 3.93 | 0 | 982.29 | 144.2 | 0 | 0 | 0 | 10.9158 | 0 | 0.5162 | 0.2378 |  |  |  |  | *1,2*1,15 | *1,2*1,15 | *1,2*1,15 |  | *1,2*1,15 | *1,2*1,15 |  |  |  | 0 | 0 | 1 | 1 |  |  |  | 1013 | 1000 м3 уплотненного грунта | 1000 м3 уплотненного грунта | 1 | [6 empty] | 41328266 | 2 | Общестроительные работы | 1 | Земляные работы | 1 | 1006 | Земляные работы, выполняемые: по другим видам работ ( подготовительные, сопутствующие, укрепительные ) | ФЕР-01 |  |  |  | 1024 | 711.8 | 0 | 711.8 | 104.49 | 0 | 0 | 7.91 | 0 | [17 empty] | 0 | 0 | 0 |  |  |  |  | 89 | 41 |  |  |  |  | 1 |  | 222932778 | 2 | 1 | 4 | 0 | 0 | 0 | 4.69 | 4.69 | 0 | 0 |  | 0 | 3 | 0 |  | 0 | 1 | 0 | 0 | 0 | 0 |  |  |  |  | 16.78 | 0 | 14.93 | 6.88 |  | Пр/812-001.4-1 | Пр/774-001.4 | Земляные работы, выполняемые: по другим видам работ (подготовительные, сопутствующие, укрепительные) | Земляные работы, выполняемые: по другим видам работ (подготовительные, сопутствующие, укрепительные) | 0
17 | 1 | 207 | 212 |  | 01-02-001-11 | На каждый последующий проход по одному следу добавлять к расценке 01-02-001-05 | 1000 м3 уплотненного грунта | 0.004 | 0 | 0.004 |  |  |  | 0.65 | 0 | 0.65 | 0.07 | 0 | 0 | 0 | 0.004692 | 0 | 0.06 | 0.03 |  | -1 | 161.26 | 0 | 161.26 | 16.42 | 0 | 0 | 0 | 1.173 | 0 | 116.86 | 0 | 116.86 | 11.9 | 0 | 0 | 0 | 0.85 | 0 | 89 | 41 | 1 | 1 |  |  | 1 | 28.93 | 1 | 1 |  |  |  |  | 0 | 1 | ТЕР01-02-001-11 Пр. Минстроя России от 27.02.2015 № 140/пр |  |  | 1006 | 0 |  | 0 | 2 | 0 | 28.93 | 1 | 1 | 1 | 1 | 1 |  | 89 | 41 |  |  |  | 0 | 0 | 0 | [5 empty] | 0 |  | 0 | 0.65 | 0 | 161.26 | 16.42 | 0 | 0 | 0 | 1.173 | 0 | 0.0623 | 0.0287 |  |  |  |  | *1,2*1,15 | *1,2*1,15 | *1,2*1,15 |  | *1,2*1,15 | *1,2*1,15 |  |  |  | 0 | 0 | 1 | 1 |  |  |  | 1013 | 1000 м3 уплотненного грунта | 1000 м3 уплотненного грунта | 1 | [6 empty] | 41328266 | 2 | Общестроительные работы | 1 | Земляные работы | 1 | 1006 | Земляные работы, выполняемые: по другим видам работ ( подготовительные, сопутствующие, укрепительные ) | ФЕР-01 |  |  |  | 1024 | 116.86 | 0 | 116.86 | 11.9 | 0 | 0 | 0.85 | 0 | [17 empty] | 0 | 0 | 0 |  |  |  |  | 89 | 41 |  |  |  |  | 1 |  | -1055952069 | 2 | 1 | 4 | 0 | 0 | 0 | 0.74 | 0.74 | 0 | 0 |  | 0 | 3 | 0 |  | 0 | 1 | 0 | 0 | 0 | 0 |  |  |  |  | 2.03 | 0 | 1.81 | 0.83 |  | Пр/812-001.4-1 | Пр/774-001.4 | Земляные работы, выполняемые: по другим видам работ (подготовительные, сопутствующие, укрепительные) | Земляные работы, выполняемые: по другим видам работ (подготовительные, сопутствующие, укрепительные) | 0
17 | 1 | 219 | 224 | 37 | 27-04-007-1 | Устройство оснований толщиной 15 см из щебня фракции 40-70 мм при укатке каменных материалов с пределом прочности на сжатие до 68,6 МПа (700 кгс/см2) однослойных | 1000 м2 основания | 0.0092 | 0 | 0.0092 |  |  |  | 450.81 | 391.92 | 55.16 | 5.82 | 3.73 | 0 | 0.46924 | 0.4601 | 0 | 14.04 | 9.07 |  | 47921921 | 49000.93 | 42600.45 | 5995.51 | 632.14 | 404.97 | 0 | 51.0048 | 50.0112 | 0 | 47238.48 | 42600.45 | 4344.57 | 458.07 | 293.46 | 0 | 36.96 | 36.24 | 0 | 147 | 95 | 1 | 1 |  |  | 1 | 28.93 | 1 | 1 |  |  |  |  | 0 | 1 | ТЕР27-04-007-1 Пр. Минстроя России от 27.02.2015 № 140/пр |  |  | 27001 | 0 |  | 0 | 2 | 0 | 28.93 | 1 | 1 | 1 | 1 | 1 |  | 147 | 95 |  |  |  | 0 | 0 | 0 | [5 empty] | 0 |  | 0 | 450.81 | 42600.45 | 5995.51 | 632.14 | 404.97 | 0 | 51.0048 | 50.0112 | 0 | 14.0385 | 9.0725 |  |  |  |  | *1,2*1,15 | *1,2*1,15 | *1,2*1,15 |  | *1,2*1,15 | *1,2*1,15 |  |  |  | 0 | 0 | 1 | 1 |  |  |  | 1013 | 1000 м2 основания | 1000 м2 основания | 1 | [6 empty] | 41328329 | 2 | Общестроительные работы | 21 | Автомобильные дороги | 1 | 27001 | Автомобильные дороги | ФЕР-27 |  |  |  | 0 | 47238.48 | 42600.45 | 4344.57 | 458.07 | 293.46 | 36.96 | 36.24 | 0 | [17 empty] | 0 | 0 | 0 |  |  |  |  | 147 | 95 |  |  |  |  | 1 |  | 2034820425 | 2 | 1 | 4 | 0 | 0 | 0 | 473.92 | 473.92 | 0 | 0 |  | 0 | 3 | 0 |  | 0 | 1 | 0 | 0 | 0 | 0 |  |  |  |  | 168.37 | 107.91 | 406.13 | 262.47 |  | Пр/812-021.0-1 | Пр/774-021.0 | Автомобильные дороги | Автомобильные дороги | 0
18 | 1 | 218 |  | 37,1 | 408-0020 | Щебень из природного камня для строительных работ марка 600, фракция 40-70 мм | м3 | -1.7388 | -189 | -189 |  |  |  | -347.06 | -347.06 | 0 | 0 | 0 | 0 | 0 | 0 | 0 | 0 | 0 |  | 47921921 | 199.6 | 199.6 | 0 | 0 | 0 | 0 | 0 | 0 | 0 | 199.6 | 199.6 | 0 | 0 | 0 | 0 | 0 | 0 | 0 | 0 | 0 | 1 | 1 |  |  | 1 | 1 | 1 | 1 |  |  |  |  | 3 | 1 | ССЦ Пенз. обл.408-0020 Пр. Минстроя России от 27.02.2015 № 140/пр |  |  | 500001 | 0 |  | 0 | 8 | 1 | 1 | 1 | 1 | 1 | 1 | 1 |  | 0 | 0 |  |  |  | 0 | 0 | 0 | [5 empty] | 0 |  | 0 | -347.06 | 199.6 | 0 | 0 | 0 | 0 | 0 | 0 | 0 | 0 | 0 | [13 empty] | 0 | 0 | 1 | 1 |  |  |  | 1007 | м3 | м3 | 1 | [6 empty] | 41328221 | 8 | Материалы строительные | 0 |  | 1 | 500001 | Материалы и конструкции ( строительные ) по ценникам и каталогом | ФССЦст |  |  |  | 32768 | 199.6 | 199.6 | 0 | 0 | 0 | 0 | 0 | [18 empty] | 0 | 0 | 0 |  |  |  |  | 0 | 0 |  |  |  |  | 1 |  | -565367017 | 2 | 1 | 4 | 0 | 0 | 0 | -347.06 | -347.06 | 0 | 0 |  | 0 | 3 | 0 |  | 0 | 1 | 0 | 0 | 0 | 0 |  |  |  |  | 0 | 0 | 0 | 0 | [5 empty] | 0
18 | 1 | 217 |  | 37,2 | 408-0018 | Щебень из природного камня для строительных работ марка 600, фракция 10-20 мм | м3 | -0.138 | -15 | -15 |  |  |  | -43.12 | -43.12 | 0 | 0 | 0 | 0 | 0 | 0 | 0 | 0 | 0 |  | 47921921 | 312.47 | 312.47 | 0 | 0 | 0 | 0 | 0 | 0 | 0 | 312.47 | 312.47 | 0 | 0 | 0 | 0 | 0 | 0 | 0 | 0 | 0 | 1 | 1 |  |  | 1 | 1 | 1 | 1 |  |  |  |  | 3 | 1 | ССЦ Пенз. обл.408-0018 Пр. Минстроя России от 27.02.2015 № 140/пр |  |  | 500001 | 0 |  | 0 | 8 | 1 | 1 | 1 | 1 | 1 | 1 | 1 |  | 0 | 0 |  |  |  | 0 | 0 | 0 | [5 empty] | 0 |  | 0 | -43.12 | 312.47 | 0 | 0 | 0 | 0 | 0 | 0 | 0 | 0 | 0 | [13 empty] | 0 | 0 | 1 | 1 |  |  |  | 1007 | м3 | м3 | 1 | [6 empty] | 41328221 | 8 | Материалы строительные | 0 |  | 1 | 500001 | Материалы и конструкции ( строительные ) по ценникам и каталогом | ФССЦст |  |  |  | 32768 | 312.47 | 312.47 | 0 | 0 | 0 | 0 | 0 | [18 empty] | 0 | 0 | 0 |  |  |  |  | 0 | 0 |  |  |  |  | 1 |  | -562267757 | 2 | 1 | 4 | 0 | 0 | 0 | -43.12 | -43.12 | 0 | 0 |  | 0 | 3 | 0 |  | 0 | 1 | 0 | 0 | 0 | 0 |  |  |  |  | 0 | 0 | 0 | 0 | [5 empty] | 0
17 | 1 | 224 | 229 | 38 | 27-04-007-4 | На каждый 1 см изменения толщины слоя добавлять или исключать к расценкам 27-04-007-01, 27-04-007-02, 27-04-007-03 (13 см) | 1000 м2 основания | 0.0092 | 0 | 0.0092 |  |  |  | 133.28 | 115.69 | 17.59 | 1.86 | 0 | 0 | 0 | 0.15933 | 0 | 2.73 | 2.49 |  | 47921921 | 14486.65 | 12574.8 | 1911.85 | 202.1 | 0 | 0 | 0 | 17.319 | 0 | 2792.04 | 2514.96 | 277.08 | 29.29 | 0 | 0 | 0 | 2.51 | 0 | 147 | 134 | 1 | 1 |  |  | 1 | 28.93 | 1 | 1 |  |  |  |  | 0 | 1 | ТЕР27-04-007-4 Пр. Минстроя России от 27.02.2015 № 140/пр |  |  | 27001 | 0 |  | 0 | 2 | 0 | 28.93 | 1 | 1 | 1 | 1 | 1 |  | 147 | 134 |  |  |  | 0 | 0 | 0 | [5 empty] | 0 |  | 0 | 133.28 | 12574.8 | 1911.85 | 202.1 | 0 | 0 | 0 | 17.319 | 0 | 2.7342 | 2.4924 |  |  |  | *5 | *1,2*1,15*5 | *1,2*1,15*5 | *1,2*1,15*5 |  | *1,2*1,15*5 | *1,2*1,15*5 |  |  |  | 0 | 0 | 1 | 1 |  |  |  | 1013 | 1000 м2 основания | 1000 м2 основания | 1 | [6 empty] | 41328329 | 2 | Общестроительные работы | 21 | Автомобильные дороги | 1 | 27001 | Автомобильные дороги | ФЕР-27 |  |  |  | 0 | 2792.04 | 2514.96 | 277.08 | 29.29 | 0 | 0 | 2.51 | 0 | [17 empty] | 0 | 0 | 0 |  |  |  |  | 147 | 134 |  |  |  |  | 1 |  | -1136621905 | 2 | 1 | 4 | 0 | 0 | 0 | 138.5 | 138.5 | 0 | 0 |  | 0 | 3 | 0 |  | 0 | 1 | 0 | 0 | 0 | 0 |  |  |  |  | 53.81 | 0 | 79.1 | 72.11 |  | Пр/812-021.0-1 | Пр/774-021.0 | Автомобильные дороги | Автомобильные дороги | 0
18 | 1 | 224 |  | 38,1 | 408-0020 | Щебень из природного камня для строительных работ марка 600, фракция 40-70 мм | м3 | -0.5796 | -63 | -12.6 |  |  |  | -115.69 | -115.69 | 0 | 0 | 0 | 0 | 0 | 0 | 0 | 0 | 0 |  | 47921921 | 199.6 | 199.6 | 0 | 0 | 0 | 0 | 0 | 0 | 0 | 199.6 | 199.6 | 0 | 0 | 0 | 0 | 0 | 0 | 0 | 147 | 134 | 1 | 1 |  |  | 1 | 1 | 1 | 1 |  |  |  |  | 3 | 1 | ССЦ Пенз. обл.408-0020 Пр. Минстроя России от 27.02.2015 № 140/пр |  |  | 27001 | 0 |  | 0 | 2 | 1 | 1 | 1 | 1 | 1 | 1 | 1 |  | 147 | 134 |  |  |  | 0 | 0 | 0 | [5 empty] | 0 |  | 0 | -115.69 | 199.6 | 0 | 0 | 0 | 0 | 0 | 0 | 0 | 0 | 0 | [13 empty] | 0 | 0 | 1 | 1 |  |  |  | 1007 | м3 | м3 | 1 | [6 empty] | 41328329 | 2 | Общестроительные работы | 21 | Автомобильные дороги | 1 | 27001 | Автомобильные дороги | ФЕР-27 |  |  |  | 32768 | 199.6 | 199.6 | 0 | 0 | 0 | 0 | 0 | [18 empty] | 0 | 0 | 0 |  |  |  |  | 147 | 134 |  |  |  |  | 1 |  | -565367017 | 2 | 1 | 4 | 0 | 0 | 0 | -115.69 | -115.69 | 0 | 0 |  | 0 | 3 | 0 |  | 0 | 1 | 0 | 0 | 0 | 0 |  |  |  |  | 0 | 0 | 0 | 0 | *5 | Пр/812-021.0-1 | Пр/774-021.0 | Автомобильные дороги | Автомобильные дороги | 0
17 | 1 |  |  | 39 | прайс-лист | Щебень из природного камня для строительных работ марка 600, фракция 40-70 мм | м3 | 2.4564 | 0 | 2.4564 |  |  |  | 1119.14 | 1119.14 | 0 | 0 | 0 | 0 | 0 | 0 | 0 | 0 | 0 |  | 47921921 | 2346.34 | 2346.34 | 0 | 0 | 0 | 0 | 0 | 0 | 0 | 2346.34 | 2346.34 | 0 | 0 | 0 | 0 | 0 | 0 | 0 | 0 | 0 | 1 | 1 |  |  | 1 | 1 | 1 | 5.15 |  |  |  |  | 3 | 2 | прайс-лист |  |  | 500004 | 0 |  | 0 | 14 | 0 | 1 | 1 | 1 | 1 | 1 | 1 |  | 0 | 0 |  |  |  | 0 | 0 | 0 | [5 empty] | 0 |  | 0 | 1119.14 | 2346.34 | 0 | 0 | 0 | 0 | 0 | 0 | 0 | 0 | 0 | [13 empty] | 0 | 0 | 1 | 1 |  |  |  | 1007 | м3 | м3 | 1 | [6 empty] | 41328483 | 14 | Материалы по прайсу монтажные | 0 |  | 2 | 500004 | Материлы по прайсу ( монтажные ) | ПрайсМТ |  |  |  | 2097152 | 2346.34 | 2346.34 | 0 | 0 | 0 | 0 | 0 | 0 | 5 |  |  | 0 | 18 |  | 2346.34 | [10 empty] | 0 | 0 | 0 |  |  |  |  | 0 | 0 |  |  |  |  | 1 |  | -1234186642 | 2 | 3 | 4 | 0 | 0 | 0 | 1119.14 | 0 | 1119.14 | 0 |  | 1 | 1 | 0 |  | 0 | 1 | 0 | 0 | 0 | 0 |  |  |  | 5763.55 | 0 | 0 | 0 | 0 | [5 empty] | 0
17 | 1 | 227 | 232 | 40 | 27-06-026-1 | Розлив вяжущих материалов | 1 Т | 0.0046 | 0 | 0.0046 |  |  |  | 11.66 | 11.35 | 0.31 | 0.04 | 0 | 0 | 0 | 0.0041897 | 0 | 0.06 | 0.05 |  | 47921921 | 2533.92 | 2466.91 | 67.01 | 9.59 | 0 | 0 | 0 | 0.9108 | 0 | 2515.47 | 2466.91 | 48.56 | 6.95 | 0 | 0 | 0 | 0.66 | 0 | 147 | 134 | 1 | 1 |  |  | 1 | 28.93 | 1 | 1 |  |  |  |  | 0 | 1 | ТЕР27-06-026-1 Пр. Минстроя России от 27.02.2015 № 140/пр |  |  | 27001 | 0 |  | 0 | 2 | 0 | 28.93 | 1 | 1 | 1 | 1 | 1 |  | 147 | 134 |  |  |  | 0 | 0 | 0 | [5 empty] | 0 |  | 0 | 11.66 | 2466.91 | 67.01 | 9.59 | 0 | 0 | 0 | 0.9108 | 0 | 0.0588 | 0.0536 |  |  |  |  | *1,2*1,15 | *1,2*1,15 | *1,2*1,15 |  | *1,2*1,15 | *1,2*1,15 |  |  |  | 0 | 0 | 1 | 1 |  |  |  | 1013 | 1 Т | 1 Т | 1 | [6 empty] | 41328329 | 2 | Общестроительные работы | 21 | Автомобильные дороги | 1 | 27001 | Автомобильные дороги | ФЕР-27 |  |  |  | 0 | 2515.47 | 2466.91 | 48.56 | 6.95 | 0 | 0 | 0.66 | 0 | [17 empty] | 0 | 0 | 0 |  |  |  |  | 147 | 134 |  |  |  |  | 1 |  | 1244474433 | 2 | 1 | 4 | 0 | 0 | 0 | 11.77 | 11.77 | 0 | 0 |  | 0 | 3 | 0 |  | 0 | 1 | 0 | 0 | 0 | 0 |  |  |  |  | 1.16 | 0 | 1.71 | 1.55 |  | Пр/812-021.0-1 | Пр/774-021.0 | Автомобильные дороги | Автомобильные дороги | 0
17 | 1 |  |  | 41 | прайс-лист | Битумы нефтяные дорожные БНД-100/130 | ТН | 0.0046 | 0 | 0.0046 |  |  |  | 26.05 | 26.05 | 0 | 0 | 0 | 0 | 0 | 0 | 0 | 0 | 0 |  | 47921921 | 29166.67 | 29166.67 | 0 | 0 | 0 | 0 | 0 | 0 | 0 | 29166.67 | 29166.67 | 0 | 0 | 0 | 0 | 0 | 0 | 0 | 0 | 0 | 1 | 1 |  |  | 1 | 1 | 1 | 5.15 |  |  |  |  | 3 | 2 | прайс-лист |  |  | 500004 | 0 |  | 0 | 14 | 0 | 1 | 1 | 1 | 1 | 1 | 1 |  | 0 | 0 |  |  |  | 0 | 0 | 0 | [5 empty] | 0 |  | 0 | 26.05 | 29166.67 | 0 | 0 | 0 | 0 | 0 | 0 | 0 | 0 | 0 | [13 empty] | 0 | 0 | 1 | 1 |  |  |  | 1013 | ТН | ТН | 1 | [6 empty] | 41328483 | 14 | Материалы по прайсу монтажные | 0 |  | 2 | 500004 | Материлы по прайсу ( монтажные ) | ПрайсМТ |  |  |  | 2097152 | 29166.67 | 29166.67 | 0 | 0 | 0 | 0 | 0 | 0 | 5 |  |  | 1 | 18 |  | 35000 | [10 empty] | 0 | 0 | 0 |  |  |  |  | 0 | 0 |  | [35 000 / 1,2] |  |  | 1 |  | -250215934 | 2 | 3 | 4 | 0 | 0 | 0 | 26.05 | 0 | 26.05 | 0 |  | 1 | 1 | 0 |  | 0 | 1 | 0 | 0 | 0 | 0 |  | 0 | 0 | 134.17 | 0 | 0 | 0 | 0 | [5 empty] | 0
17 | 1 | 236 | 241 | 42 | 27-03-004-1 | Устройство выравнивающего слоя из асфальтобетонной смеси с применением укладчиков асфальтобетона | 100 т смеси | 0.023 | 0 | 0.023 |  |  |  | 981.58 | 876.27 | 98.75 | 9.17 | 6.56 | 0 | 0.69098 | 0.68241 | 0 | 23.12 | 14.94 |  | 47921921 | 42677.18 | 38098.64 | 4293.43 | 398.48 | 285.11 | 0 | 30.0426 | 29.67 | 0 | 41416.42 | 38098.64 | 3111.18 | 288.75 | 206.6 | 0 | 21.77 | 21.5 | 0 | 147 | 95 | 1 | 1 |  |  | 1 | 28.93 | 1 | 1 |  |  |  |  | 0 | 1 | ТЕР27-03-004-1 Пр. Минстроя России от 27.02.2015 № 140/пр |  |  | 27001 | 0 |  | 0 | 2 | 0 | 28.93 | 1 | 1 | 1 | 1 | 1 |  | 147 | 95 |  |  |  | 0 | 0 | 0 | [5 empty] | 0 |  | 0 | 981.58 | 38098.64 | 4293.43 | 398.48 | 285.11 | 0 | 30.0426 | 29.67 | 0 | 23.1231 | 14.9435 |  |  |  |  | *1,2*1,15 | *1,2*1,15 | *1,2*1,15 |  | *1,2*1,15 | *1,2*1,15 |  |  |  | 0 | 0 | 1 | 1 |  |  |  | 1013 | 100 т смеси | 100 т смеси | 1 | [6 empty] | 41328329 | 2 | Общестроительные работы | 21 | Автомобильные дороги | 1 | 27001 | Автомобильные дороги | ФЕР-27 |  |  |  | 0 | 41416.42 | 38098.64 | 3111.18 | 288.75 | 206.6 | 21.77 | 21.5 | 0 | [17 empty] | 0 | 0 | 0 |  |  |  |  | 147 | 95 |  |  |  |  | 1 |  | 649727521 | 2 | 1 | 4 | 0 | 0 | 0 | 1019.64 | 1019.64 | 0 | 0 |  | 0 | 3 | 0 |  | 0 | 1 | 0 | 0 | 0 | 0 |  |  |  |  | 265.29 | 189.78 | 668.95 | 432.32 |  | Пр/812-021.0-1 | Пр/774-021.0 | Автомобильные дороги | Автомобильные дороги | 0
18 | 1 | 236 |  | 42,1 | 410-0034 | Смеси асфальтобетонные дорожные, аэродромные и асфальтобетон (холодные), марка II Бх | т | -2.323 | -101 | -101 |  |  |  | -871.87 | -871.87 | 0 | 0 | 0 | 0 | 0 | 0 | 0 | 0 | 0 |  | 47921921 | 375.32 | 375.32 | 0 | 0 | 0 | 0 | 0 | 0 | 0 | 375.32 | 375.32 | 0 | 0 | 0 | 0 | 0 | 0 | 0 | 0 | 0 | 1 | 1 |  |  | 1 | 1 | 1 | 1 |  |  |  |  | 3 | 1 | ССЦ Пенз. обл.410-0034 Пр. Минстроя России от 27.02.2015 № 140/пр |  |  | 500001 | 0 |  | 0 | 8 | 1 | 1 | 1 | 1 | 1 | 1 | 1 |  | 0 | 0 |  |  |  | 0 | 0 | 0 | [5 empty] | 0 |  | 0 | -871.87 | 375.32 | 0 | 0 | 0 | 0 | 0 | 0 | 0 | 0 | 0 | [13 empty] | 0 | 0 | 1 | 1 |  |  |  | 1009 | т | т | 1000 | [6 empty] | 41328221 | 8 | Материалы строительные | 0 |  | 1 | 500001 | Материалы и конструкции ( строительные ) по ценникам и каталогом | ФССЦст |  |  |  | 32768 | 375.32 | 375.32 | 0 | 0 | 0 | 0 | 0 | [18 empty] | 0 | 0 | 0 |  |  |  |  | 0 | 0 |  |  |  |  | 1 |  | 463314004 | 2 | 1 | 4 | 0 | 0 | 0 | -871.87 | -871.87 | 0 | 0 |  | 0 | 3 | 0 |  | 0 | 1 | 0 | 0 | 0 | 0 |  |  |  |  | 0 | 0 | 0 | 0 | [5 empty] | 0
17 | 1 | 260 | 265 | 43 | 27-06-029-1 | Устройство покрытия толщиной 4 см из горячих асфальтобетонных смесей плотных мелкозернистых типа А,Б,В, плотность каменных материалов 2,5-2,9 т/м3 | 1000 м2 покрытия | 0.0092 | 0 | 0.0092 |  |  |  | 679.61 | 566.87 | 110.49 | 2.95 | 2.25 | 0 | 0.26484 | 0.23932 | 0 | 7.64 | 6.97 |  | 47921921 | 73871.22 | 61616.35 | 12010.18 | 320.68 | 244.69 | 0 | 28.7868 | 26.013 | 0 | 70496.69 | 61616.35 | 8703.03 | 232.38 | 177.31 | 0 | 20.86 | 18.85 | 0 | 147 | 134 | 1 | 1 |  |  | 1 | 28.93 | 1 | 1 |  |  |  |  | 0 | 1 | ТЕР27-06-029-1 Пр. Минстроя России от 27.02.2015 № 140/пр |  |  | 27001 | 0 |  | 0 | 2 | 0 | 28.93 | 1 | 1 | 1 | 1 | 1 |  | 147 | 134 |  |  |  | 0 | 0 | 0 | [5 empty] | 0 |  | 0 | 679.61 | 61616.35 | 12010.18 | 320.68 | 244.69 | 0 | 28.7868 | 26.013 | 0 | 7.644 | 6.968 |  |  |  |  | *1,2*1,15 | *1,2*1,15 | *1,2*1,15 |  | *1,2*1,15 | *1,2*1,15 |  |  |  | 0 | 0 | 1 | 1 |  |  |  | 1013 | 1000 м2 покрытия | 1000 м2 покрытия | 1 | [6 empty] | 41328329 | 2 | Общестроительные работы | 21 | Автомобильные дороги | 1 | 27001 | Автомобильные дороги | ФЕР-27 |  |  |  | 0 | 70496.69 | 61616.35 | 8703.03 | 232.38 | 177.31 | 20.86 | 18.85 | 0 | [17 empty] | 0 | 0 | 0 |  |  |  |  | 147 | 134 |  |  |  |  | 1 |  | -1827503098 | 2 | 1 | 4 | 0 | 0 | 0 | 694.22 | 694.22 | 0 | 0 |  | 0 | 3 | 0 |  | 0 | 1 | 0 | 0 | 0 | 0 |  |  |  |  | 85.34 | 65.09 | 221.13 | 201.58 |  | Пр/812-021.0-1 | Пр/774-021.0 | Автомобильные дороги | Автомобильные дороги | 0
18 | 1 | 259 |  | 43,1 | 410-0001 | Асфальтобетонные смеси дорожные, аэродромные и асфальтобетон (горячие и теплые для плотного асфальтобетона мелко и крупнозернистые, песчаные), марка I, тип А | т | -0.96839 | -105.26 | -105.26 |  |  |  | -498.65 | -498.65 | 0 | 0 | 0 | 0 | 0 | 0 | 0 | 0 | 0 |  | 47921921 | 514.93 | 514.93 | 0 | 0 | 0 | 0 | 0 | 0 | 0 | 514.93 | 514.93 | 0 | 0 | 0 | 0 | 0 | 0 | 0 | 147 | 134 | 1 | 1 |  |  | 1 | 1 | 1 | 1 |  |  |  |  | 3 | 1 | ССЦ Пенз. обл.410-0001 Пр. Минстроя России от 27.02.2015 № 140/пр |  |  | 27001 | 0 |  | 0 | 2 | 1 | 1 | 1 | 1 | 1 | 1 | 1 |  | 147 | 134 |  |  |  | 0 | 0 | 0 | [5 empty] | 0 |  | 0 | -498.65 | 514.93 | 0 | 0 | 0 | 0 | 0 | 0 | 0 | 0 | 0 | [13 empty] | 0 | 0 | 1 | 1 |  |  |  | 1009 | т | т | 1000 | [6 empty] | 41328329 | 2 | Общестроительные работы | 21 | Автомобильные дороги | 1 | 27001 | Автомобильные дороги | ФЕР-27 |  |  |  | 32768 | 514.93 | 514.93 | 0 | 0 | 0 | 0 | 0 | [18 empty] | 0 | 0 | 0 |  |  |  |  | 147 | 134 |  |  |  |  | 1 |  | 1939557509 | 2 | 1 | 4 | 0 | 0 | 0 | -498.65 | -498.65 | 0 | 0 |  | 0 | 3 | 0 |  | 0 | 1 | 0 | 0 | 0 | 0 |  |  |  |  | 0 | 0 | 0 | 0 |  | Пр/812-021.0-1 | Пр/774-021.0 | Автомобильные дороги | Автомобильные дороги | 0
17 | 1 |  |  | 44 | прайс-лист | Асфальтобетонная смесь тип Б марка II | ТН | 3.2914 | 0 | 3.2914 |  |  |  | 5397.88 | 5397.88 | 0 | 0 | 0 | 0 | 0 | 0 | 0 | 0 | 0 |  | 47921921 | 8446 | 8446 | 0 | 0 | 0 | 0 | 0 | 0 | 0 | 8446 | 8446 | 0 | 0 | 0 | 0 | 0 | 0 | 0 | 0 | 0 | 1 | 1 |  |  | 1 | 1 | 1 | 5.15 |  |  |  |  | 3 | 2 | прайс-лист |  |  | 500004 | 0 |  | 0 | 14 | 0 | 1 | 1 | 1 | 1 | 1 | 1 |  | 0 | 0 |  |  |  | 0 | 0 | 0 | [5 empty] | 0 |  | 0 | 5397.88 | 8446 | 0 | 0 | 0 | 0 | 0 | 0 | 0 | 0 | 0 | [13 empty] | 0 | 0 | 1 | 1 |  |  |  | 1013 | ТН | ТН | 1 | [6 empty] | 41328483 | 14 | Материалы по прайсу монтажные | 0 |  | 2 | 500004 | Материлы по прайсу ( монтажные ) | ПрайсМТ |  |  |  | 2097152 | 8446 | 8446 | 0 | 0 | 0 | 0 | 0 | 0 | 5 |  |  | 1 | 18 |  | 10135.2 | [10 empty] | 0 | 0 | 0 |  |  |  |  | 0 | 0 |  | [10 135,2 / 1,2] |  |  | 1 |  | -1669819457 | 2 | 3 | 4 | 0 | 0 | 0 | 5397.88 | 0 | 5397.88 | 0 |  | 1 | 1 | 0 |  | 0 | 1 | 0 | 0 | 0 | 0 |  | 0 | 0 | 27799.08 | 0 | 0 | 0 | 0 | [5 empty] | 0
51 | 1 | 4 | 188 |  | Новый раздел | Вскрытие и восстановление асфальта | 0 | [6 empty] | 7195.88 | 6628.78 | 536.86 | 25.63 | 30.24 | 0 | 5.7087 | 3.1559 | 0 | 82.12 | 65 |  |  | 7195.88 | 6628.78 | 536.86 | 25.63 | 30.24 | 0 | 5.7087 | 3.1559 | 0 | 82.12 | 65 |  |  | 0 | 0 | 0 | 7343 | 799.93 | 6543.07 | 0 | 6628.78 | 6628.78 | 0 | 6628.78 | 0 | 0 | 0 | 0 | 191.95 | [19 empty] | 0 | 0 | 0 | 7343 | 799.93 | 6543.07 | 0 | 6628.78 | 6628.78 | 0 | 6628.78 | 0 | 0 | 0 | 0 | 191.95 | [114 empty] | 0
50 | 0 | 0 | 1 | 0 | 7195.88 | ПЗ | Прямые затраты |  |  | 201 | 1 | 3 |  | 2 | [7 empty] | 7195.88 | 1 | 39157.62
50 | 0 | 0 | 1 | 202 | 6628.78 | СтМатОб | Стоимость материальных ресурсов (всего) |  |  | 202 | 2 | 3 |  | 2 | [7 empty] | 6628.78 | 1 | 0
50 | 0 | 0 | 1 | 222 | 0 | СтМатОбЗак | Стоимость материалов и оборудования заказчика |  |  | 222 | 3 | 3 |  | 2 | [7 empty] | 0 | 1 | 0
50 | 0 | 0 | 1 | 225 | 6628.78 | СтМатОбПод | Стоимость материалов и оборудования подрядчика |  |  | 225 | 4 | 3 |  | 2 | [7 empty] | 6628.78 | 1 | 0
50 | 0 | 0 | 1 | 226 | 6628.78 | СтМат | Стоимость материалов (всего) |  |  | 226 | 5 | 3 |  | 2 | [7 empty] | 6628.78 | 1 | 34138.22
50 | 0 | 0 | 1 | 227 | 0 | СтМатЗак | Стоимость материалов заказчика |  |  | 227 | 6 | 3 |  | 2 | [7 empty] | 0 | 1 | 0
50 | 0 | 0 | 1 | 228 | 6628.78 | СтМатПод | Стоимость материалов подрядчика |  |  | 228 | 7 | 3 |  | 2 | [7 empty] | 6628.78 | 1 | 34138.22
50 | 0 | 0 | 1 | 216 | 0 | Оборуд | Стоимость оборудования (всего) |  |  | 216 | 8 | 3 |  | 2 | [7 empty] | 0 | 1 | 0
50 | 0 | 0 | 1 | 223 | 0 | ОборудЗак | Стоимость оборудования заказчика |  |  | 223 | 9 | 3 |  | 2 | [7 empty] | 0 | 1 | 0
50 | 0 | 0 | 1 | 229 | 0 | ОборудПод | Стоимость оборудования подрядчика |  |  | 229 | 10 | 3 |  | 2 | [7 empty] | 0 | 1 | 0
50 | 0 | 0 | 1 | 203 | 536.86 | ЭММ | Эксплуатация машин |  |  | 203 | 11 | 3 |  | 2 | [7 empty] | 344.91 | 1 | 2662.71
50 | 0 | 0 | 1 | 231 | 0 | ЭММсНРиСП | Эксплуатация машин по ТСН-2001.16 |  |  | 231 | 12 | 3 |  | 2 | [7 empty] | 0 | 1 | 0
50 | 0 | 0 | 1 | 204 | 25.63 | ЗПМ | ЗП машинистов |  |  | 204 | 13 | 3 |  | 2 | [7 empty] | 25.63 | 1 | 741.47
50 | 0 | 0 | 1 | 205 | 30.24 | ОЗП | Основная ЗП рабочих |  |  | 205 | 14 | 3 |  | 2 | [7 empty] | 30.24 | 1 | 874.84
50 | 0 | 0 | 1 | 232 | 0 | ОЗПсНРиСП | Основная ЗП рабочих по ТСН-2001.16 |  |  | 232 | 15 | 3 |  | 2 | [7 empty] | 0 | 1 | 0
50 | 0 | 0 | 1 | 214 | 799.93 | Строит | Строительные работы с НР и СП |  |  | 214 | 16 | 3 |  | 2 | [7 empty] | 799.93 | 1 | 9717.42
50 | 0 | 0 | 1 | 215 | 6543.07 | Монтаж | Монтажные работы с НР и СП |  |  | 215 | 17 | 3 |  | 2 | [7 empty] | 6543.07 | 1 | 33696.81
50 | 0 | 0 | 1 | 217 | 0 | Прочие | Прочие работы с НР и СП |  |  | 217 | 18 | 3 |  | 2 | [7 empty] | 0 | 1 | 0
50 | 0 | 0 | 1 | 230 | 0 | ПрочиеЗатр | Прочие затраты по ТСН-2001.16 |  |  | 230 | 19 | 3 |  | 2 | [7 empty] | 0 | 1 | 0
50 | 0 | 0 | 1 | 206 | 0 | ВозврМат | Возврат материалов |  |  | 206 | 20 | 3 |  | 2 | [7 empty] | 0 | 1 | 0
50 | 0 | 0 | 1 | 207 | 5.7087 | ТрудСтр | Трудозатраты строителей |  |  | 207 | 21 | 3 |  | -1 | [7 empty] | 5.7087 | 1 | 5.7087
50 | 0 | 0 | 1 | 208 | 3.1559 | ТрудМаш | Трудозатраты машинистов |  |  | 208 | 22 | 3 |  | -1 | [7 empty] | 3.1559 | 1 | 3.1559
50 | 0 | 0 | 1 | 209 | 0 | ТранспМат | Транспорт материалов |  |  | 209 | 23 | 3 |  | 2 | [7 empty] | 0 | 1 | 0
50 | 0 | 0 | 1 | 233 | 191.95 | Перевозка | Перевозка грузов |  |  | 233 | 24 | 3 |  | 2 | [7 empty] | 191.95 | 1 | 1481.85
50 | 0 | 0 | 1 | 0 | 82.12 | НР | Накладные расходы |  |  | 210 | 25 | 3 |  | 2 | [7 empty] | 82.12 | 1 | 2375.97
50 | 0 | 0 | 1 | 0 | 65 | СмПриб | Сметная прибыль |  |  | 211 | 26 | 3 |  | 2 | [7 empty] | 65 | 1 | 1880.64
50 | 0 | 0 | 1 | 224 | 7343 | Всего | Всего с НР и СП |  |  | 224 | 27 | 3 |  | 2 | [7 empty] | 7343 | 1 | 43414.23
50 | 1 | 0 | 2 | 201 | 7196 | Итог1 | Итого прямые затраты |  |  | 212 | 28 | 0 |  | 0 | [7 empty] | 7196 | 1 | 39158
50 | 1 | 0 | 2 | 210 | 82 | Итог2 | Накладные расходы |  |  | 212 | 29 | 0 |  | 0 | [7 empty] | 82 | 1 | 2376
50 | 1 | 0 | 2 | 211 | 65 | Итог3 | Сметная прибыль |  |  | 212 | 30 | 0 |  | 0 | [7 empty] | 65 | 1 | 1881
50 | 1 | 0 | 2 | 0 | 7343 | Итог4 | Итого |  |  | 212 | 31 | 0 |  | 2 | [7 empty] | 7343 | 1 | 43415
50 | 1 | 0 | 2 | 0 | 799.93 | общестр | В том числе общестроительные работы |  |  | 212 | 32 | 1 |  | 2 | [7 empty] | 799.93 | 1 | 799.93
50 | 1 | 0 | 2 | 0 | 6543.07 | монтаж | В том числе монтажные работы |  |  | 212 | 33 | 1 |  | 2 | [7 empty] | 6543.07 | 1 | 6543.07
50 | 0 | 0 | 2 | 0 | 0 | оборудов | В том числе оборудование |  |  | 212 | 34 | 1 |  | 2 | [7 empty] | 0 | 1 | 0
50 | 0 | 0 | 2 | 0 | 0 | прочее | В том числе прочие работы |  |  | 212 | 35 | 1 |  | 2 | [7 empty] | 0 | 1 | 0
50 | 1 | 0 | 2 | 0 | 0 | проверка | если это напечаталось, то что-то не так |  |  | 212 | 36 | 2 |  | 0 | [7 empty] | 0 | 1 | 36072
4 | 1 |  | 264 |  | Новый раздел | Материалы |  | 0 |  | 0 | [7 empty] | 47921922 |  |  | 0 | [53 empty] | 0 | [11 empty] | 0
52 | 1 | 4 | 254 | 0 | Новый раздел | Материалы | [7 empty] | 590506.41 | 590506.41 | 0 | 0 | 0 | 0 | 0 | 0 | 0 | 0 | 0 | 0 | 0 | 590506.41 | 590506.41 | 0 | 0 | 0 | 0 | 0 | 0 | 0 | 0 | 0 | 0 | 0 | 0 | 0 | 0 | 590506.41 | 7165.49 | 583340.92 | 0 | 590506.41 | 590506.41 | 0 | 590506.41 | 0 | 0 | 0 | 0 | 0 | 0 | 0 | 0 | 0 | 0 | 0 | 0 | 0 | 0 | 0 | 0 | 0 | 0 | 0 | 0 | 0 | 0 | 0 | 0 | 0 | 0 | 0 | 590506.41 | 7165.49 | 583340.92 | 0 | 590506.41 | 590506.41 | 0 | 590506.41 | 0 | 0 | 0 | 0 | 0 | 0 | 0 | 0 | 0 | 0 | 0 | 0 | 0 | 0 | 0 | 0 | 0 | 0 | 0 | 0 | 0 | 0 | 0 | 0 | 0 | 0 | 0 | 0 | 0 | 0 | 0 | 0 | 0 | 0 | 0 | 0 | 0 | 0 | 0 | 0 | 0 | 0 | 0 | 0 | 0 | 0 | 0 | 0 | 0 | 0 | 0 | 0 | 0 | 0 | 0 | 0 | 0 | 0 | 0 | 0 | 0 | 0 | 0 | 0 | 0 | 0 | 0 | 0 | 0 | 0 | 0 | 0 | 0 | 0 | 0 | 0 | 0 | 0 | 0 | 0 | 0 | 0 | 0 | 0 | 0 | 0 | 0 | 0 | 0 | 0 | 0 | 0 | 0 | 0 | 0 | 0 | 0 | 0 | 0 | 0 | 0 | 0 | 0 | 0 | 0 | 0 | 0 | 0 | 0 | 0 | 0 | 0 | 0 | 0 | 0 | 0 | 0 | 0 | 0 | 0
17 | 1 |  |  | 45 | Прайс-лист | Кабель АСБ 3*120 | м | 1900 | 0 | 1900 |  |  |  | 545226.21 | 545226.21 | 0 | 0 | 0 | 0 | 0 | 0 | 0 | 0 | 0 |  | 47921921 | 1477.85 | 1477.85 | 0 | 0 | 0 | 0 | 0 | 0 | 0 | 1477.85 | 1477.85 | 0 | 0 | 0 | 0 | 0 | 0 | 0 | 0 | 0 | 1 | 1 |  |  | 1 | 1 | 1 | 5.15 |  |  |  |  | 3 | 2 |  |  |  | 500004 | 0 |  | 0 | 14 | 0 | 1 | 1 | 1 | 1 | 1 | 1 |  | 0 | 0 |  |  |  | 0 | 0 | 0 | [5 empty] | 0 |  | 0 | 545226.21 | 1477.85 | 0 | 0 | 0 | 0 | 0 | 0 | 0 | 0 | 0 | [13 empty] | 0 | 0 | 1 | 1 |  |  |  | 1003 | м | м | 1 | [6 empty] | 41328483 | 14 | Материалы по прайсу монтажные | 0 |  | 2 | 500004 | Материлы по прайсу ( монтажные ) | ПрайсМТ |  |  |  | 0 | 1477.85 | 1477.85 | 0 | 0 | 0 | 0 | 0 | 0 | 5 |  |  | 1 | 18 |  | 1648.01 | [10 empty] | 0 | 0 | 0 |  |  |  |  | 0 | 0 |  | [1 648,01 / 1,2] + 5,5% Трансп + 2% Заг.скл |  |  | 1 |  | -440477623 | 2 | 3 | 4 | 0 | 0 | 0 | 545226.21 | 0 | 545226.21 | 0 |  | 1 | 1 | 0 |  | 0 | 1 | 0 | 0 | 0 | 0 |  | 5,5 | 2 | 2807915 | 0 | 0 | 0 | 0 | [5 empty] | 0
17 | 1 |  |  | 46 | 502-0767 | Муфта термоусаживаемая концевая на напряжение до 10 кВ внутренней установки 3КНТп-10 70-120 мм2 | шт. | 4 | 0 | 4 |  |  |  | 2591 | 2591 | 0 | 0 | 0 | 0 | 0 | 0 | 0 | 0 | 0 |  | 47921921 | 647.75 | 647.75 | 0 | 0 | 0 | 0 | 0 | 0 | 0 | 647.75 | 647.75 | 0 | 0 | 0 | 0 | 0 | 0 | 0 | 0 | 0 | 1 | 1 |  |  | 1 | 1 | 1 | 1 |  |  |  |  | 3 | 2 | ССЦ Пенз. обл.502-0767 Пр. Минстроя России от 27.02.2015 № 140/пр |  |  | 500002 | 0 |  | 0 | 12 | 0 | 1 | 1 | 1 | 1 | 1 | 1 |  | 0 | 0 |  |  |  | 0 | 0 | 0 | [5 empty] | 0 |  | 0 | 2591 | 647.75 | 0 | 0 | 0 | 0 | 0 | 0 | 0 | 0 | 0 | [13 empty] | 0 | 0 | 1 | 1 |  |  |  | 1010 | шт. | шт. | 1 | [6 empty] | 41328222 | 12 | Материалы монтажные | 0 |  | 2 | 500002 | Материалы и конструкции ( монтажные ) по ценникам и каталогам | ФССЦм |  |  |  | 131072 | 647.75 | 647.75 | 0 | 0 | 0 | 0 | 0 | 0 | [17 empty] | 0 | 0 | 0 |  |  |  |  | 0 | 0 |  |  |  |  | 1 |  | 1175996218 | 2 | 1 | 4 | 0 | 0 | 0 | 2591 | 0 | 2591 | 0 |  | 0 | 3 | 0 |  | 0 | 1 | 0 | 0 | 0 | 0 |  |  |  |  | 0 | 0 | 0 | 0 | [5 empty] | 0
17 | 1 |  |  | 47 | 502-0769 | Муфта термоусаживаемая соединительная для кабеля с полиэтиленовой или бумажной изоляцией на напряжение до 10 кВ, марки ССТп-10-3х(70-120) мм2 | шт. | 8 | 0 | 8 |  |  |  | 12382.4 | 12382.4 | 0 | 0 | 0 | 0 | 0 | 0 | 0 | 0 | 0 |  | 47921921 | 1547.8 | 1547.8 | 0 | 0 | 0 | 0 | 0 | 0 | 0 | 1547.8 | 1547.8 | 0 | 0 | 0 | 0 | 0 | 0 | 0 | 0 | 0 | 1 | 1 |  |  | 1 | 1 | 1 | 1 |  |  |  |  | 3 | 2 | ССЦ Пенз. обл.502-0769 Пр. Минстроя России от 27.02.2015 № 140/пр |  |  | 500002 | 0 |  | 0 | 12 | 0 | 1 | 1 | 1 | 1 | 1 | 1 |  | 0 | 0 |  |  |  | 0 | 0 | 0 | [5 empty] | 0 |  | 0 | 12382.4 | 1547.8 | 0 | 0 | 0 | 0 | 0 | 0 | 0 | 0 | 0 | [13 empty] | 0 | 0 | 1 | 1 |  |  |  | 1010 | шт. | шт. | 1 | [6 empty] | 41328222 | 12 | Материалы монтажные | 0 |  | 2 | 500002 | Материалы и конструкции ( монтажные ) по ценникам и каталогам | ФССЦм |  |  |  | 131072 | 1547.8 | 1547.8 | 0 | 0 | 0 | 0 | 0 | 0 | [17 empty] | 0 | 0 | 0 |  |  |  |  | 0 | 0 |  |  |  |  | 1 |  | -1653347332 | 2 | 1 | 4 | 0 | 0 | 0 | 12382.4 | 0 | 12382.4 | 0 |  | 0 | 3 | 0 |  | 0 | 1 | 0 | 0 | 0 | 0 |  |  |  |  | 0 | 0 | 0 | 0 | [5 empty] | 0
17 | 1 |  |  | 48 | 408-0122 | Песок природный для строительных работ средний | м3 | 66.78 | 0 | 66.78 |  |  |  | 7165.49 | 7165.49 | 0 | 0 | 0 | 0 | 0 | 0 | 0 | 0 | 0 |  | 47921921 | 107.3 | 107.3 | 0 | 0 | 0 | 0 | 0 | 0 | 0 | 107.3 | 107.3 | 0 | 0 | 0 | 0 | 0 | 0 | 0 | 0 | 0 | 1 | 1 |  |  | 1 | 1 | 1 | 1 |  |  |  |  | 3 | 1 | ССЦ Пенз. обл.408-0122 Пр. Минстроя России от 27.02.2015 № 140/пр |  |  | 500001 | 0 |  | 0 | 8 | 0 | 1 | 1 | 1 | 1 | 1 | 1 |  | 0 | 0 |  |  |  | 0 | 0 | 0 | [5 empty] | 0 |  | 0 | 7165.49 | 107.3 | 0 | 0 | 0 | 0 | 0 | 0 | 0 | 0 | 0 | [13 empty] | 0 | 0 | 1 | 1 |  |  |  | 1007 | м3 | м3 | 1 | [6 empty] | 41328221 | 8 | Материалы строительные | 0 |  | 1 | 500001 | Материалы и конструкции ( строительные ) по ценникам и каталогом | ФССЦст |  |  |  | 131072 | 107.3 | 107.3 | 0 | 0 | 0 | 0 | 0 | 0 | [17 empty] | 0 | 0 | 0 |  |  |  |  | 0 | 0 |  |  |  |  | 1 |  | -1268693974 | 2 | 1 | 4 | 0 | 0 | 0 | 7165.49 | 7165.49 | 0 | 0 |  | 0 | 0 | 0 |  | 0 | 1 | 0 | 0 | 0 | 0 |  |  |  |  | 0 | 0 | 0 | 0 | [5 empty] | 0
17 | 1 |  |  | 49 | Прайс-лист | Кирпич керамический одинарный | ШТ | 5538 | 0 | 5538 |  |  |  | 23141.31 | 23141.31 | 0 | 0 | 0 | 0 | 0 | 0 | 0 | 0 | 0 |  | 47921921 | 21.52 | 21.52 | 0 | 0 | 0 | 0 | 0 | 0 | 0 | 21.52 | 21.52 | 0 | 0 | 0 | 0 | 0 | 0 | 0 | 0 | 0 | 1 | 1 |  |  | 1 | 1 | 1 | 5.15 |  |  |  |  | 3 | 2 | прайс-лист |  |  | 500004 | 0 |  | 0 | 14 | 0 | 1 | 1 | 1 | 1 | 1 | 1 |  | 0 | 0 |  |  |  | 0 | 0 | 0 | [5 empty] | 0 |  | 0 | 23141.31 | 21.52 | 0 | 0 | 0 | 0 | 0 | 0 | 0 | 0 | 0 | [13 empty] | 0 | 0 | 1 | 1 |  |  |  | 1013 | ШТ | ШТ | 1 | [6 empty] | 41328483 | 14 | Материалы по прайсу монтажные | 0 |  | 2 | 500004 | Материлы по прайсу ( монтажные ) | ПрайсМТ |  |  |  | 131072 | 21.52 | 21.52 | 0 | 0 | 0 | 0 | 0 | 0 | 5 |  |  | 1 | 18 |  | 24 | [10 empty] | 0 | 0 | 0 |  |  |  |  | 0 | 0 |  | [24 / 1,2] + 5,5% Трансп + 2% Заг.скл |  |  | 1 |  | -822670442 | 2 | 3 | 4 | 0 | 0 | 0 | 23141.31 | 0 | 23141.31 | 0 |  | 1 | 1 | 0 |  | 0 | 1 | 0 | 0 | 0 | 0 |  | 5,5 | 2 | 119177.76 | 0 | 0 | 0 | 0 | [5 empty] | 0
51 | 1 | 4 | 254 |  | Новый раздел | Материалы | 0 | [6 empty] | 590506.41 | 590506.41 | 0 | 0 | 0 | 0 | 0 | 0 | 0 | 0 | 0 |  |  | 590506.41 | 590506.41 | 0 | 0 | 0 | 0 | 0 | 0 | 0 | 0 | 0 |  |  | 0 | 0 | 0 | 590506.41 | 7165.49 | 583340.92 | 0 | 590506.41 | 590506.41 | 0 | 590506.41 | 0 | 0 | 0 | 0 | 0 | [19 empty] | 0 | 0 | 0 | 590506.41 | 7165.49 | 583340.92 | 0 | 590506.41 | 590506.41 | 0 | 590506.41 | 0 | 0 | 0 | 0 | 0 | [114 empty] | 0
50 | 0 | 0 | 1 | 0 | 590506.41 | ПЗ | Прямые затраты |  |  | 201 | 1 | 3 |  | 2 | [7 empty] | 590506.41 | 1 | 3041108.01
50 | 0 | 0 | 1 | 202 | 590506.41 | СтМатОб | Стоимость материальных ресурсов (всего) |  |  | 202 | 2 | 3 |  | 2 | [7 empty] | 590506.41 | 1 | 0
50 | 0 | 0 | 1 | 222 | 0 | СтМатОбЗак | Стоимость материалов и оборудования заказчика |  |  | 222 | 3 | 3 |  | 2 | [7 empty] | 0 | 1 | 0
50 | 0 | 0 | 1 | 225 | 590506.41 | СтМатОбПод | Стоимость материалов и оборудования подрядчика |  |  | 225 | 4 | 3 |  | 2 | [7 empty] | 590506.41 | 1 | 0
50 | 0 | 0 | 1 | 226 | 590506.41 | СтМат | Стоимость материалов (всего) |  |  | 226 | 5 | 3 |  | 2 | [7 empty] | 590506.41 | 1 | 3041108.01
50 | 0 | 0 | 1 | 227 | 0 | СтМатЗак | Стоимость материалов заказчика |  |  | 227 | 6 | 3 |  | 2 | [7 empty] | 0 | 1 | 0
50 | 0 | 0 | 1 | 228 | 590506.41 | СтМатПод | Стоимость материалов подрядчика |  |  | 228 | 7 | 3 |  | 2 | [7 empty] | 590506.41 | 1 | 3041108.01
50 | 0 | 0 | 1 | 216 | 0 | Оборуд | Стоимость оборудования (всего) |  |  | 216 | 8 | 3 |  | 2 | [7 empty] | 0 | 1 | 0
50 | 0 | 0 | 1 | 223 | 0 | ОборудЗак | Стоимость оборудования заказчика |  |  | 223 | 9 | 3 |  | 2 | [7 empty] | 0 | 1 | 0
50 | 0 | 0 | 1 | 229 | 0 | ОборудПод | Стоимость оборудования подрядчика |  |  | 229 | 10 | 3 |  | 2 | [7 empty] | 0 | 1 | 0
50 | 0 | 0 | 1 | 203 | 0 | ЭММ | Эксплуатация машин |  |  | 203 | 11 | 3 |  | 2 | [7 empty] | 0 | 1 | 0
50 | 0 | 0 | 1 | 231 | 0 | ЭММсНРиСП | Эксплуатация машин по ТСН-2001.16 |  |  | 231 | 12 | 3 |  | 2 | [7 empty] | 0 | 1 | 0
50 | 0 | 0 | 1 | 204 | 0 | ЗПМ | ЗП машинистов |  |  | 204 | 13 | 3 |  | 2 | [7 empty] | 0 | 1 | 0
50 | 0 | 0 | 1 | 205 | 0 | ОЗП | Основная ЗП рабочих |  |  | 205 | 14 | 3 |  | 2 | [7 empty] | 0 | 1 | 0
50 | 0 | 0 | 1 | 232 | 0 | ОЗПсНРиСП | Основная ЗП рабочих по ТСН-2001.16 |  |  | 232 | 15 | 3 |  | 2 | [7 empty] | 0 | 1 | 0
50 | 0 | 0 | 1 | 214 | 7165.49 | Строит | Строительные работы с НР и СП |  |  | 214 | 16 | 3 |  | 2 | [7 empty] | 7165.49 | 1 | 36902.27
50 | 0 | 0 | 1 | 215 | 583340.92 | Монтаж | Монтажные работы с НР и СП |  |  | 215 | 17 | 3 |  | 2 | [7 empty] | 583340.92 | 1 | 3004205.74
50 | 0 | 0 | 1 | 217 | 0 | Прочие | Прочие работы с НР и СП |  |  | 217 | 18 | 3 |  | 2 | [7 empty] | 0 | 1 | 0
50 | 0 | 0 | 1 | 230 | 0 | ПрочиеЗатр | Прочие затраты по ТСН-2001.16 |  |  | 230 | 19 | 3 |  | 2 | [7 empty] | 0 | 1 | 0
50 | 0 | 0 | 1 | 206 | 0 | ВозврМат | Возврат материалов |  |  | 206 | 20 | 3 |  | 2 | [7 empty] | 0 | 1 | 0
50 | 0 | 0 | 1 | 207 | 0 | ТрудСтр | Трудозатраты строителей |  |  | 207 | 21 | 3 |  | -1 | [7 empty] | 0 | 1 | 0
50 | 0 | 0 | 1 | 208 | 0 | ТрудМаш | Трудозатраты машинистов |  |  | 208 | 22 | 3 |  | -1 | [7 empty] | 0 | 1 | 0
50 | 0 | 0 | 1 | 209 | 0 | ТранспМат | Транспорт материалов |  |  | 209 | 23 | 3 |  | 2 | [7 empty] | 0 | 1 | 0
50 | 0 | 0 | 1 | 233 | 0 | Перевозка | Перевозка грузов |  |  | 233 | 24 | 3 |  | 2 | [7 empty] | 0 | 1 | 0
50 | 0 | 0 | 1 | 0 | 0 | НР | Накладные расходы |  |  | 210 | 25 | 3 |  | 2 | [7 empty] | 0 | 1 | 0
50 | 0 | 0 | 1 | 0 | 0 | СмПриб | Сметная прибыль |  |  | 211 | 26 | 3 |  | 2 | [7 empty] | 0 | 1 | 0
50 | 0 | 0 | 1 | 224 | 590506.41 | Всего | Всего с НР и СП |  |  | 224 | 27 | 3 |  | 2 | [7 empty] | 590506.41 | 1 | 3041108.01
50 | 1 | 0 | 2 | 201 | 590506 | Итог1 | Итого прямые затраты |  |  | 212 | 28 | 0 |  | 0 | [7 empty] | 590506 | 1 | 3041108
50 | 1 | 0 | 2 | 210 | 0 | Итог2 | Накладные расходы |  |  | 212 | 29 | 0 |  | 0 | [7 empty] | 0 | 1 | 0
50 | 1 | 0 | 2 | 211 | 0 | Итог3 | Сметная прибыль |  |  | 212 | 30 | 0 |  | 0 | [7 empty] | 0 | 1 | 0
50 | 1 | 0 | 2 | 213 | 590506 | Итог4 | Итого |  |  | 212 | 31 | 0 |  | 2 | [7 empty] | 590506 | 1 | 3041108
50 | 1 | 0 | 2 | 0 | 7165.49 | общестр | В том числе общестроительные работы |  |  | 212 | 32 | 1 |  | 2 | [7 empty] | 7165.49 | 1 | 7165.49
50 | 1 | 0 | 2 | 0 | 583340.92 | монтаж | В том числе монтажные работы |  |  | 212 | 33 | 1 |  | 2 | [7 empty] | 583340.92 | 1 | 583340.92
50 | 0 | 0 | 2 | 0 | 0 | оборудов | В том числе оборудование |  |  | 212 | 34 | 1 |  | 2 | [7 empty] | 0 | 1 | 0
50 | 0 | 0 | 2 | 0 | 0 | прочее | В том числе прочие работы |  |  | 212 | 35 | 1 |  | 2 | [7 empty] | 0 | 1 | 0
50 | 1 | 0 | 2 | 0 | 0 | проверка | если это напечаталось, то что-то не так |  |  | 212 | 36 | 2 |  | 0 | [7 empty] | 0 | 1 | 2450602
4 | 1 |  | 311 |  | Новый раздел | Пусконаладочные работы |  | 0 |  | 0 | [7 empty] | 47921922 |  |  | 0 | [53 empty] | 0 | [11 empty] | 0
52 | 1 | 4 | 303 | 0 | Новый раздел | Пусконаладочные работы | [7 empty] | 1310.84 | 0 | 775.64 | 45.12 | 535.2 | 0 | 46.656 | 4 | 0 | 396.05 | 192.67 | 0 | 0 | 1310.84 | 0 | 775.64 | 45.12 | 535.2 | 0 | 46.656 | 4 | 0 | 396.05 | 192.67 | 0 | 0 | 0 | 0 | 0 | 1899.56 | 775.64 | 0 | 1123.92 | 0 | 0 | 0 | 0 | 0 | 0 | 0 | 0 | 0 | 0 | 0 | 0 | 0 | 0 | 0 | 0 | 0 | 0 | 0 | 0 | 0 | 0 | 0 | 0 | 0 | 0 | 0 | 0 | 0 | 0 | 0 | 1899.56 | 775.64 | 0 | 1123.92 | 0 | 0 | 0 | 0 | 0 | 0 | 0 | 0 | 0 | 0 | 0 | 0 | 0 | 0 | 0 | 0 | 0 | 0 | 0 | 0 | 0 | 0 | 0 | 0 | 0 | 0 | 0 | 0 | 0 | 0 | 0 | 0 | 0 | 0 | 0 | 0 | 0 | 0 | 0 | 0 | 0 | 0 | 0 | 0 | 0 | 0 | 0 | 0 | 0 | 0 | 0 | 0 | 0 | 0 | 0 | 0 | 0 | 0 | 0 | 0 | 0 | 0 | 0 | 0 | 0 | 0 | 0 | 0 | 0 | 0 | 0 | 0 | 0 | 0 | 0 | 0 | 0 | 0 | 0 | 0 | 0 | 0 | 0 | 0 | 0 | 0 | 0 | 0 | 0 | 0 | 0 | 0 | 0 | 0 | 0 | 0 | 0 | 0 | 0 | 0 | 0 | 0 | 0 | 0 | 0 | 0 | 0 | 0 | 0 | 0 | 0 | 0 | 0 | 0 | 0 | 0 | 0 | 0 | 0 | 0 | 0 | 0 | 0 | 0
17 | 1 | 263 | 268 | 50 | п01-11-024-2 | Фазировка электрической линии или трансформатора с сетью напряжением свыше 1 кВ | 1 фазировка | 6 | 0 | 6 |  |  |  | 145.2 | 0 | 0 | 0 | 145.2 | 0 | 11.664 | 0 | 0 | 107.45 | 52.27 |  | 47921921 | 24.2 | 0 | 0 | 0 | 24.2 | 0 | 1.944 | 0 | 0 | 20.17 | 0 | 0 | 0 | 20.17 | 0 | 1.62 | 0 | 0 | 74 | 36 | 1 | 1 |  |  | 1 | 28.93 | 1 | 1 |  |  |  |  | 0 | 4 | ТЕРп01-11-024-2 Пр. Минстроя России от 27.02.2015 № 140/пр |  |  | 200001 | 0 |  | 0 | 4 | 0 | 1 | 1 | 1 | 1 | 1 | 1 |  | 74 | 36 |  |  |  | 0 | 0 | 0 | [5 empty] | 0 |  | 0 | 145.2 | 0 | 0 | 0 | 24.2 | 0 | 1.944 | 0 | 0 | 107.448 | 52.272 | [6 empty] | *1,2 |  | *1,2 |  |  |  |  | 0 | 0 | 1 | 1 |  |  |  | 1013 | 1 фазировка | 1 фазировка | 1 | [6 empty] | 41328213 | 4 | Пусконаладочные работы | 83 | Пусконаладочные работы | 4 | 200001 | Пусконаладочные работы (Если АЭС=1, то Пусконаладочные работы технологического оборудования АЭС) | ФЕРп |  |  |  | 131072 | 20.17 | 0 | 0 | 0 | 20.17 | 1.62 | 0 | 0 | [17 empty] | 0 | 0 | 0 |  |  |  |  | 74 | 36 |  |  |  |  | 1 |  | -1957245234 | 2 | 1 | 4 | 0 | 0 | 0 | 304.92 | 0 | 0 | 304.92 |  | 0 | 0 | 0 |  | 0 | 1 | 0 | 0 | 0 | 0 |  |  |  |  | 0 | 4200.64 | 3108.47 | 1512.23 |  | Пр/812-084.0-1 | Пр/774-084.0 | Пусконаладочные работы | Пусконаладочные работы | 0
17 | 1 | 266 | 271 | 51 | п01-12-027-1 | Испытание кабеля силового длиной до 500 м напряжением до 10 кВ | 1 испытание | 6 | 0 | 6 |  |  |  | 390 | 0 | 0 | 0 | 390 | 0 | 34.992 | 0 | 0 | 288.6 | 140.4 |  | 47921921 | 65 | 0 | 0 | 0 | 65 | 0 | 5.832 | 0 | 0 | 54.17 | 0 | 0 | 0 | 54.17 | 0 | 4.86 | 0 | 0 | 74 | 36 | 1 | 1 |  |  | 1 | 28.93 | 1 | 1 |  |  |  |  | 0 | 4 | ТЕРп01-12-027-1 Пр. Минстроя России от 27.02.2015 № 140/пр |  |  | 200001 | 0 |  | 0 | 4 | 0 | 1 | 1 | 1 | 1 | 1 | 1 |  | 74 | 36 |  |  |  | 0 | 0 | 0 | [5 empty] | 0 |  | 0 | 390 | 0 | 0 | 0 | 65 | 0 | 5.832 | 0 | 0 | 288.6 | 140.4 | [6 empty] | *1,2 |  | *1,2 |  |  |  |  | 0 | 0 | 1 | 1 |  |  |  | 1013 | 1 испытание | 1 испытание | 1 | [6 empty] | 41328213 | 4 | Пусконаладочные работы | 83 | Пусконаладочные работы | 4 | 200001 | Пусконаладочные работы (Если АЭС=1, то Пусконаладочные работы технологического оборудования АЭС) | ФЕРп |  |  |  | 131072 | 54.17 | 0 | 0 | 0 | 54.17 | 4.86 | 0 | 0 | [17 empty] | 0 | 0 | 0 |  |  |  |  | 74 | 36 |  |  |  |  | 1 |  | -564508636 | 2 | 1 | 4 | 0 | 0 | 0 | 819 | 0 | 0 | 819 |  | 0 | 0 | 0 |  | 0 | 1 | 0 | 0 | 0 | 0 |  |  |  |  | 0 | 11282.7 | 8349.2 | 4061.77 |  | Пр/812-084.0-1 | Пр/774-084.0 | Пусконаладочные работы | Пусконаладочные работы | 0
17 | 1 |  |  | 52 | 171301 | Лаборатория передвижная измерительно-настроечная | маш.-ч | 4 | 0 | 4 |  |  |  | 775.64 | 0 | 775.64 | 45.12 | 0 | 0 | 0 | 4 | 0 | 0 | 0 |  | 47921921 | 193.91 | 0 | 193.91 | 11.28 | 0 | 0 | 0 | 1 | 0 | 193.91 | 0 | 193.91 | 11.28 | 0 | 0 | 0 | 1 | 0 | 0 | 0 | 1 | 1 |  |  | 1 | 1 | 1 | 1 |  |  |  |  | 2 | 1 | ЦЭМ Пенз. обл.171301 Пр. Минстроя России от 27.02.2015 № 140/пр |  |  | 400001 | 0 |  | 0 | 7 | 0 | 28.93 | 1 | 1 | 1 | 1 | 1 |  | 0 | 0 |  |  |  | 0 | 0 | 0 | [5 empty] | 0 |  | 0 | 775.64 | 0 | 193.91 | 11.28 | 0 | 0 | 0 | 1 | 0 | 0 | 0 | [13 empty] | 0 | 0 | 1 | 1 |  |  |  | 1011 | маш.-ч | маш.-ч | 1 | [6 empty] | 41328220 | 7 | Машины и механизмы | 0 |  | 1 | 400001 | Эксплуатация машин и механизмов ( ценники на ЭММ ) | ЭММ |  |  |  | 131072 | 193.91 | 0 | 193.91 | 11.28 | 0 | 0 | 1 | 0 | [17 empty] | 0 | 0 | 0 |  |  |  |  | 0 | 0 |  |  |  |  | 1 |  | 38384055 | 2 | 1 | 4 | 0 | 0 | 0 | 775.64 | 775.64 | 0 | 0 |  | 0 | 0 | 0 |  | 0 | 1 | 0 | 0 | 0 | 0 |  |  |  |  | 1305.32 | 0 | 0 | 0 | [5 empty] | 0
51 | 1 | 4 | 303 |  | Новый раздел | Пусконаладочные работы | 0 | [6 empty] | 1310.84 | 0 | 775.64 | 45.12 | 535.2 | 0 | 46.656 | 4 | 0 | 396.05 | 192.67 |  |  | 1310.84 | 0 | 775.64 | 45.12 | 535.2 | 0 | 46.656 | 4 | 0 | 396.05 | 192.67 |  |  | 0 | 0 | 0 | 1899.56 | 775.64 | 0 | 1123.92 | 0 | 0 | 0 | 0 | 0 | 0 | 0 | 0 | 0 | [19 empty] | 0 | 0 | 0 | 1899.56 | 775.64 | 0 | 1123.92 | 0 | 0 | 0 | 0 | 0 | 0 | 0 | 0 | 0 | [114 empty] | 0
50 | 0 | 0 | 1 | 0 | 1310.84 | ПЗ | Прямые затраты |  |  | 201 | 1 | 3 |  | 2 | [7 empty] | 1310.84 | 1 | 21471.28
50 | 0 | 0 | 1 | 202 | 0 | СтМатОб | Стоимость материальных ресурсов (всего) |  |  | 202 | 2 | 3 |  | 2 | [7 empty] | 0 | 1 | 0
50 | 0 | 0 | 1 | 222 | 0 | СтМатОбЗак | Стоимость материалов и оборудования заказчика |  |  | 222 | 3 | 3 |  | 2 | [7 empty] | 0 | 1 | 0
50 | 0 | 0 | 1 | 225 | 0 | СтМатОбПод | Стоимость материалов и оборудования подрядчика |  |  | 225 | 4 | 3 |  | 2 | [7 empty] | 0 | 1 | 0
50 | 0 | 0 | 1 | 226 | 0 | СтМат | Стоимость материалов (всего) |  |  | 226 | 5 | 3 |  | 2 | [7 empty] | 0 | 1 | 0
50 | 0 | 0 | 1 | 227 | 0 | СтМатЗак | Стоимость материалов заказчика |  |  | 227 | 6 | 3 |  | 2 | [7 empty] | 0 | 1 | 0
50 | 0 | 0 | 1 | 228 | 0 | СтМатПод | Стоимость материалов подрядчика |  |  | 228 | 7 | 3 |  | 2 | [7 empty] | 0 | 1 | 0
50 | 0 | 0 | 1 | 216 | 0 | Оборуд | Стоимость оборудования (всего) |  |  | 216 | 8 | 3 |  | 2 | [7 empty] | 0 | 1 | 0
50 | 0 | 0 | 1 | 223 | 0 | ОборудЗак | Стоимость оборудования заказчика |  |  | 223 | 9 | 3 |  | 2 | [7 empty] | 0 | 1 | 0
50 | 0 | 0 | 1 | 229 | 0 | ОборудПод | Стоимость оборудования подрядчика |  |  | 229 | 10 | 3 |  | 2 | [7 empty] | 0 | 1 | 0
50 | 0 | 0 | 1 | 203 | 775.64 | ЭММ | Эксплуатация машин |  |  | 203 | 11 | 3 |  | 2 | [7 empty] | 775.64 | 1 | 5987.94
50 | 0 | 0 | 1 | 231 | 0 | ЭММсНРиСП | Эксплуатация машин по ТСН-2001.16 |  |  | 231 | 12 | 3 |  | 2 | [7 empty] | 0 | 1 | 0
50 | 0 | 0 | 1 | 204 | 45.12 | ЗПМ | ЗП машинистов |  |  | 204 | 13 | 3 |  | 2 | [7 empty] | 45.12 | 1 | 1305.32
50 | 0 | 0 | 1 | 205 | 535.2 | ОЗП | Основная ЗП рабочих |  |  | 205 | 14 | 3 |  | 2 | [7 empty] | 535.2 | 1 | 15483.34
50 | 0 | 0 | 1 | 232 | 0 | ОЗПсНРиСП | Основная ЗП рабочих по ТСН-2001.16 |  |  | 232 | 15 | 3 |  | 2 | [7 empty] | 0 | 1 | 0
50 | 0 | 0 | 1 | 214 | 775.64 | Строит | Строительные работы с НР и СП |  |  | 214 | 16 | 3 |  | 2 | [7 empty] | 775.64 | 1 | 5987.94
50 | 0 | 0 | 1 | 215 | 0 | Монтаж | Монтажные работы с НР и СП |  |  | 215 | 17 | 3 |  | 2 | [7 empty] | 0 | 1 | 0
50 | 0 | 0 | 1 | 217 | 1123.92 | Прочие | Прочие работы с НР и СП |  |  | 217 | 18 | 3 |  | 2 | [7 empty] | 1123.92 | 1 | 32515.01
50 | 0 | 0 | 1 | 230 | 0 | ПрочиеЗатр | Прочие затраты по ТСН-2001.16 |  |  | 230 | 19 | 3 |  | 2 | [7 empty] | 0 | 1 | 0
50 | 0 | 0 | 1 | 206 | 0 | ВозврМат | Возврат материалов |  |  | 206 | 20 | 3 |  | 2 | [7 empty] | 0 | 1 | 0
50 | 0 | 0 | 1 | 207 | 46.656 | ТрудСтр | Трудозатраты строителей |  |  | 207 | 21 | 3 |  | -1 | [7 empty] | 46.656 | 1 | 46.656
50 | 0 | 0 | 1 | 208 | 4 | ТрудМаш | Трудозатраты машинистов |  |  | 208 | 22 | 3 |  | -1 | [7 empty] | 4 | 1 | 4
50 | 0 | 0 | 1 | 209 | 0 | ТранспМат | Транспорт материалов |  |  | 209 | 23 | 3 |  | 2 | [7 empty] | 0 | 1 | 0
50 | 0 | 0 | 1 | 233 | 0 | Перевозка | Перевозка грузов |  |  | 233 | 24 | 3 |  | 2 | [7 empty] | 0 | 1 | 0
50 | 0 | 0 | 1 | 0 | 396.05 | НР | Накладные расходы |  |  | 210 | 25 | 3 |  | 2 | [7 empty] | 396.05 | 1 | 11457.67
50 | 0 | 0 | 1 | 0 | 192.67 | СмПриб | Сметная прибыль |  |  | 211 | 26 | 3 |  | 2 | [7 empty] | 192.67 | 1 | 5574
50 | 0 | 0 | 1 | 224 | 1899.56 | Всего | Всего с НР и СП |  |  | 224 | 27 | 3 |  | 2 | [7 empty] | 1899.56 | 1 | 38502.95
50 | 1 | 0 | 2 | 201 | 1311 | Итог1 | Итого прямые затраты |  |  | 212 | 28 | 0 |  | 0 | [7 empty] | 1311 | 1 | 21471
50 | 1 | 0 | 2 | 210 | 396 | Итог2 | Накладные расходы |  |  | 212 | 29 | 0 |  | 0 | [7 empty] | 396 | 1 | 11458
50 | 1 | 0 | 2 | 211 | 193 | Итог3 | Сметная прибыль |  |  | 212 | 30 | 0 |  | 0 | [7 empty] | 193 | 1 | 5574
50 | 1 | 0 | 2 | 213 | 1900 | Итог4 | Итого |  |  | 212 | 31 | 0 |  | 2 | [7 empty] | 1900 | 1 | 38503
50 | 1 | 0 | 2 | 0 | 775.64 | общестр | В том числе общестроительные работы |  |  | 212 | 32 | 1 |  | 2 | [7 empty] | 775.64 | 1 | 775.64
50 | 0 | 0 | 2 | 0 | 0 | монтаж | В том числе монтажные работы |  |  | 212 | 33 | 1 |  | 2 | [7 empty] | 0 | 1 | 0
50 | 0 | 0 | 2 | 0 | 0 | оборудов | В том числе оборудование |  |  | 212 | 34 | 1 |  | 2 | [7 empty] | 0 | 1 | 0
50 | 1 | 0 | 2 | 0 | 1123.92 | прочее | В том числе прочие работы |  |  | 212 | 35 | 1 |  | 2 | [7 empty] | 1123.92 | 1 | 1123.92
50 | 1 | 0 | 2 | 0 | 0 | проверка | если это напечаталось, то что-то не так |  |  | 212 | 36 | 2 |  | 0 | [7 empty] | 0 | 1 | 36603
51 | 1 | 3 | 20 |  | Новая локальная смета | 2КЛ-10 кВ от РУ-10 кВ ТП-585 до РУ-10 кВ проект. 2ТП 160/10/0,4 кВ | 0 | [6 empty] | 814469.34 | 667135.08 | 133559.13 | 3036.32 | 13775.13 | 0 | 1552.8402 | 266.3397 | 0 | 16618.85 | 8878.94 | [15 empty] | 0 | 0 | 0 | 839967.13 | 174327.54 | 664515.67 | 1123.92 | 667135.08 | 667135.08 | 0 | 667135.08 | 0 | 0 | 0 | 0 | 2212.64 | [149 empty] | 0
50 | 0 | 0 | 1 | 0 | 814469.34 | ПЗ | Прямые затраты |  |  | 201 | 1 | 3 |  | 2 | [7 empty] | 814469.34 | 1 | 4865336.64
50 | 0 | 0 | 1 | 202 | 667135.08 | СтМатОб | Стоимость материальных ресурсов (всего) |  |  | 202 | 2 | 3 |  | 2 | [7 empty] | 667135.08 | 1 | 0
50 | 0 | 0 | 1 | 222 | 0 | СтМатОбЗак | Стоимость материалов и оборудования заказчика |  |  | 222 | 3 | 3 |  | 2 | [7 empty] | 0 | 1 | 0
50 | 0 | 0 | 1 | 225 | 667135.08 | СтМатОбПод | Стоимость материалов и оборудования подрядчика |  |  | 225 | 4 | 3 |  | 2 | [7 empty] | 667135.08 | 1 | 0
50 | 0 | 0 | 1 | 226 | 667135.08 | СтМат | Стоимость материалов (всего) |  |  | 226 | 5 | 3 |  | 2 | [7 empty] | 667135.08 | 1 | 3435745.66
50 | 0 | 0 | 1 | 227 | 0 | СтМатЗак | Стоимость материалов заказчика |  |  | 227 | 6 | 3 |  | 2 | [7 empty] | 0 | 1 | 0
50 | 0 | 0 | 1 | 228 | 667135.08 | СтМатПод | Стоимость материалов подрядчика |  |  | 228 | 7 | 3 |  | 2 | [7 empty] | 667135.08 | 1 | 3435745.66
50 | 0 | 0 | 1 | 216 | 0 | Оборуд | Стоимость оборудования (всего) |  |  | 216 | 8 | 3 |  | 2 | [7 empty] | 0 | 1 | 0
50 | 0 | 0 | 1 | 223 | 0 | ОборудЗак | Стоимость оборудования заказчика |  |  | 223 | 9 | 3 |  | 2 | [7 empty] | 0 | 1 | 0
50 | 0 | 0 | 1 | 229 | 0 | ОборудПод | Стоимость оборудования подрядчика |  |  | 229 | 10 | 3 |  | 2 | [7 empty] | 0 | 1 | 0
50 | 0 | 0 | 1 | 203 | 133559.13 | ЭММ | Эксплуатация машин |  |  | 203 | 11 | 3 |  | 2 | [7 empty] | 131346.49 | 1 | 1013994.9
50 | 0 | 0 | 1 | 231 | 0 | ЭММсНРиСП | Эксплуатация машин по ТСН-2001.16 |  |  | 231 | 12 | 3 |  | 2 | [7 empty] | 0 | 1 | 0
50 | 0 | 0 | 1 | 204 | 3036.32 | ЗПМ | ЗП машинистов |  |  | 204 | 13 | 3 |  | 2 | [7 empty] | 3036.32 | 1 | 87840.74
50 | 0 | 0 | 1 | 205 | 13775.13 | ОЗП | Основная ЗП рабочих |  |  | 205 | 14 | 3 |  | 2 | [7 empty] | 13775.13 | 1 | 398514.5
50 | 0 | 0 | 1 | 232 | 0 | ОЗПсНРиСП | Основная ЗП рабочих по ТСН-2001.16 |  |  | 232 | 15 | 3 |  | 2 | [7 empty] | 0 | 1 | 0
50 | 0 | 0 | 1 | 214 | 174327.54 | Строит | Строительные работы с НР и СП |  |  | 214 | 16 | 3 |  | 2 | [7 empty] | 174327.54 | 1 | 1629981.2
50 | 0 | 0 | 1 | 215 | 664515.67 | Монтаж | Монтажные работы с НР и СП |  |  | 215 | 17 | 3 |  | 2 | [7 empty] | 664515.67 | 1 | 3940492.78
50 | 0 | 0 | 1 | 217 | 1123.92 | Прочие | Прочие работы с НР и СП |  |  | 217 | 18 | 3 |  | 2 | [7 empty] | 1123.92 | 1 | 32515.01
50 | 0 | 0 | 1 | 230 | 0 | ПрочиеЗатр | Прочие затраты по ТСН-2001.16 |  |  | 230 | 19 | 3 |  | 2 | [7 empty] | 0 | 1 | 0
50 | 0 | 0 | 1 | 206 | 0 | ВозврМат | Возврат материалов |  |  | 206 | 20 | 3 |  | 2 | [7 empty] | 0 | 1 | 0
50 | 0 | 0 | 1 | 207 | 1552.8402 | ТрудСтр | Трудозатраты строителей |  |  | 207 | 21 | 3 |  | -1 | [7 empty] | 1552.8402 | 1 | 1552.8402
50 | 0 | 0 | 1 | 208 | 266.3397 | ТрудМаш | Трудозатраты машинистов |  |  | 208 | 22 | 3 |  | -1 | [7 empty] | 266.3397 | 1 | 266.3397
50 | 0 | 0 | 1 | 209 | 0 | ТранспМат | Транспорт материалов |  |  | 209 | 23 | 3 |  | 2 | [7 empty] | 0 | 1 | 0
50 | 0 | 0 | 1 | 233 | 2212.64 | Перевозка | Перевозка грузов |  |  | 233 | 24 | 3 |  | 2 | [7 empty] | 2212.64 | 1 | 17081.58
50 | 0 | 0 | 1 | 0 | 16618.85 | НР | Накладные расходы |  |  | 210 | 25 | 3 |  | 2 | [7 empty] | 16618.85 | 1 | 480783.98
50 | 0 | 0 | 1 | 0 | 8878.94 | СмПриб | Сметная прибыль |  |  | 211 | 26 | 3 |  | 2 | [7 empty] | 8878.94 | 1 | 256868.36
50 | 0 | 0 | 1 | 224 | 839967.13 | Всего | Всего с НР и СП |  |  | 224 | 27 | 3 |  | 2 | [7 empty] | 839967.13 | 1 | 5602988.98
50 | 1 | 0 | 2 | 201 | 814469 | Итог1 | Итого прямые затраты |  |  | 212 | 28 | 0 |  | 0 | [7 empty] | 814469 | 1 | 4865337
50 | 1 | 0 | 2 | 210 | 16619 | Итог2 | Накладные расходы |  |  | 212 | 29 | 0 |  | 0 | [7 empty] | 16619 | 1 | 480784
50 | 1 | 0 | 2 | 211 | 8879 | Итог3 | Сметная прибыль |  |  | 212 | 30 | 0 |  | 0 | [7 empty] | 8879 | 1 | 256868
50 | 1 | 0 | 2 | 213 | 839967 | Итог4 | Итого |  |  | 212 | 31 | 0 |  | 2 | [7 empty] | 839967 | 1 | 5602989
50 | 1 | 0 | 2 | 0 | 174327.54 | общестр | В том числе общестроительные работы |  |  | 212 | 32 | 1 |  | 2 | [7 empty] | 174327.54 | 1 | 174327.54
50 | 1 | 0 | 2 | 0 | 664515.67 | монтаж | В том числе монтажные работы |  |  | 212 | 33 | 1 |  | 2 | [7 empty] | 664515.67 | 1 | 664515.67
50 | 0 | 0 | 2 | 0 | 0 | оборудов | В том числе оборудование |  |  | 212 | 34 | 1 |  | 2 | [7 empty] | 0 | 1 | 0
50 | 1 | 0 | 2 | 0 | 1123.92 | прочее | В том числе прочие работы |  |  | 212 | 35 | 1 |  | 2 | [7 empty] | 1123.92 | 1 | 1123.92
50 | 1 | 0 | 2 | 0 | 0 | проверка | если это напечаталось, то что-то не так |  |  | 212 | 36 | 2 |  | 0 | [7 empty] | 0 | 1 | 4763022
51 | 452 | 1 | 12 |  | Новый объект_(Копия)_(Копия)_(Копия)_(Копия)_(Копия)_(Копия)_(Копия)_(Копия)_(Копия)_(Копия)_(Копия)_(Копия)_(Копия) | 78-05-23 2КЛ-10 кВ Краснова 80 асфальт | 0 | [6 empty] | 814469.34 | 667135.08 | 133559.13 | 3036.32 | 13775.13 | 0 | 1552.8402 | 266.3397 | 0 | 16618.85 | 8878.94 | [15 empty] | 0 | 0 | 0 | 839967.13 | 174327.54 | 664515.67 | 1123.92 | 667135.08 | 667135.08 | 0 | 667135.08 | 0 | 0 | 0 | 0 | 2212.64 | [149 empty] | 0
50 | 0 | 0 | 1 | 0 | 814469.34 | ПЗ | Прямые затраты |  |  | 201 | 1 | 3 |  | 2 | [7 empty] | 814469.34 | 1 | 4865336.64
50 | 0 | 0 | 1 | 202 | 667135.08 | СтМатОб | Стоимость материальных ресурсов (всего) |  |  | 202 | 2 | 3 |  | 2 | [7 empty] | 667135.08 | 1 | 0
50 | 0 | 0 | 1 | 222 | 0 | СтМатОбЗак | Стоимость материалов и оборудования заказчика |  |  | 222 | 3 | 3 |  | 2 | [7 empty] | 0 | 1 | 0
50 | 0 | 0 | 1 | 225 | 667135.08 | СтМатОбПод | Стоимость материалов и оборудования подрядчика |  |  | 225 | 4 | 3 |  | 2 | [7 empty] | 667135.08 | 1 | 0
50 | 0 | 0 | 1 | 226 | 667135.08 | СтМат | Стоимость материалов (всего) |  |  | 226 | 5 | 3 |  | 2 | [7 empty] | 667135.08 | 1 | 3435745.66
50 | 0 | 0 | 1 | 227 | 0 | СтМатЗак | Стоимость материалов заказчика |  |  | 227 | 6 | 3 |  | 2 | [7 empty] | 0 | 1 | 0
50 | 0 | 0 | 1 | 228 | 667135.08 | СтМатПод | Стоимость материалов подрядчика |  |  | 228 | 7 | 3 |  | 2 | [7 empty] | 667135.08 | 1 | 3435745.66
50 | 0 | 0 | 1 | 216 | 0 | Оборуд | Стоимость оборудования (всего) |  |  | 216 | 8 | 3 |  | 2 | [7 empty] | 0 | 1 | 0
50 | 0 | 0 | 1 | 223 | 0 | ОборудЗак | Стоимость оборудования заказчика |  |  | 223 | 9 | 3 |  | 2 | [7 empty] | 0 | 1 | 0
50 | 0 | 0 | 1 | 229 | 0 | ОборудПод | Стоимость оборудования подрядчика |  |  | 229 | 10 | 3 |  | 2 | [7 empty] | 0 | 1 | 0
50 | 0 | 0 | 1 | 203 | 133559.13 | ЭММ | Эксплуатация машин |  |  | 203 | 11 | 3 |  | 2 | [7 empty] | 131346.49 | 1 | 1013994.9
50 | 0 | 0 | 1 | 231 | 0 | ЭММсНРиСП | Эксплуатация машин по ТСН-2001.16 |  |  | 231 | 12 | 3 |  | 2 | [7 empty] | 0 | 1 | 0
50 | 0 | 0 | 1 | 204 | 3036.32 | ЗПМ | ЗП машинистов |  |  | 204 | 13 | 3 |  | 2 | [7 empty] | 3036.32 | 1 | 87840.74
50 | 0 | 0 | 1 | 205 | 13775.13 | ОЗП | Основная ЗП рабочих |  |  | 205 | 14 | 3 |  | 2 | [7 empty] | 13775.13 | 1 | 398514.5
50 | 0 | 0 | 1 | 232 | 0 | ОЗПсНРиСП | Основная ЗП рабочих по ТСН-2001.16 |  |  | 232 | 15 | 3 |  | 2 | [7 empty] | 0 | 1 | 0
50 | 0 | 0 | 1 | 214 | 174327.54 | Строит | Строительные работы с НР и СП |  |  | 214 | 16 | 3 |  | 2 | [7 empty] | 174327.54 | 1 | 1629981.2
50 | 0 | 0 | 1 | 215 | 664515.67 | Монтаж | Монтажные работы с НР и СП |  |  | 215 | 17 | 3 |  | 2 | [7 empty] | 664515.67 | 1 | 3940492.78
50 | 0 | 0 | 1 | 217 | 1123.92 | Прочие | Прочие работы с НР и СП |  |  | 217 | 18 | 3 |  | 2 | [7 empty] | 1123.92 | 1 | 32515.01
50 | 0 | 0 | 1 | 230 | 0 | ПрочиеЗатр | Прочие затраты по ТСН-2001.16 |  |  | 230 | 19 | 3 |  | 2 | [7 empty] | 0 | 1 | 0
50 | 0 | 0 | 1 | 206 | 0 | ВозврМат | Возврат материалов |  |  | 206 | 20 | 3 |  | 2 | [7 empty] | 0 | 1 | 0
50 | 0 | 0 | 1 | 207 | 1552.8402 | ТрудСтр | Трудозатраты строителей |  |  | 207 | 21 | 3 |  | -1 | [7 empty] | 1552.8402 | 1 | 1552.8402
50 | 0 | 0 | 1 | 208 | 266.3397 | ТрудМаш | Трудозатраты машинистов |  |  | 208 | 22 | 3 |  | -1 | [7 empty] | 266.3397 | 1 | 266.3397
50 | 0 | 0 | 1 | 209 | 0 | ТранспМат | Транспорт материалов |  |  | 209 | 23 | 3 |  | 2 | [7 empty] | 0 | 1 | 0
50 | 0 | 0 | 1 | 233 | 2212.64 | Перевозка | Перевозка грузов |  |  | 233 | 24 | 3 |  | 2 | [7 empty] | 2212.64 | 1 | 17081.58
50 | 0 | 0 | 1 | 0 | 16618.85 | НР | Накладные расходы |  |  | 210 | 25 | 3 |  | 2 | [7 empty] | 16618.85 | 1 | 480783.98
50 | 0 | 0 | 1 | 0 | 8878.94 | СмПриб | Сметная прибыль |  |  | 211 | 26 | 3 |  | 2 | [7 empty] | 8878.94 | 1 | 256868.36
50 | 0 | 0 | 1 | 224 | 839967.13 | Всего | Всего с НР и СП |  |  | 224 | 27 | 3 |  | 2 | [7 empty] | 839967.13 | 1 | 5602988.98
50 | 1 | 0 | 2 | 201 | 814469 | Итог1 | Итого прямые затраты |  |  | 212 | 28 | 0 |  | 0 | [7 empty] | 814469 | 1 | 4865337
50 | 1 | 0 | 2 | 210 | 16619 | Итог2 | Накладные расходы |  |  | 212 | 29 | 0 |  | 0 | [7 empty] | 16619 | 1 | 480784
50 | 1 | 0 | 2 | 211 | 8879 | Итог3 | Сметная прибыль |  |  | 212 | 30 | 0 |  | 0 | [7 empty] | 8879 | 1 | 256868
50 | 1 | 0 | 2 | 213 | 839967 | Итог4 | Итого |  |  | 212 | 31 | 0 |  | 2 | [7 empty] | 839967 | 1 | 5602989
50 | 1 | 0 | 2 | 0 | 174327.54 | общестр | В том числе общестроительные работы |  |  | 212 | 32 | 1 |  | 2 | [7 empty] | 174327.54 | 1 | 174327.54
50 | 1 | 0 | 2 | 0 | 664515.67 | монтаж | В том числе монтажные работы |  |  | 212 | 33 | 1 |  | 2 | [7 empty] | 664515.67 | 1 | 664515.67
50 | 0 | 0 | 2 | 0 | 0 | оборудов | В том числе оборудование |  |  | 212 | 34 | 1 |  | 2 | [7 empty] | 0 | 1 | 0
50 | 1 | 0 | 2 | 0 | 1123.92 | прочее | В том числе прочие работы |  |  | 212 | 35 | 1 |  | 2 | [7 empty] | 1123.92 | 1 | 1123.92
50 | 1 | 0 | 2 | 0 | 0 | проверка | если это напечаталось, то что-то не так |  |  | 212 | 36 | 2 |  | 0 | [7 empty] | 0 | 1 | 4763022
71 | 1 |  | 200001 | 39933202 | Электротехнические устройства | Мет. 421/пр. 04.08.20. пр. 8; п.1 | 80 | 20
70 | 1 |  | 1 | СТР_РЕК | СТРОИТЕЛЬСТВО и РЕКОНСТРУКЦИЯ зданий и сооружений всех назначений | 1 | 0 |  | 1 | 0 |  |  | 0 |  | Строительство и реконструкция
70 | 1 |  | 2 | РЕМ_ЖИЛ | КАП. РЕМ. ЖИЛЫХ И ОБЩЕСТВЕННЫХ ЗДАНИЙ | 0 | 0 |  | 1 | 0 |  |  | 0 |  | Капитальный ремонт жилых и общественных зданий
70 | 1 |  | 3 | РЕМ_ПР | КАП. РЕМ. ПРОИЗВОДСТВЕННЫХ ЗД. и СООРУЖЕНИЙ, НАРУЖНЫХ ИНЖЕНЕРНЫХ СЕТЕЙ, УЛИЦ И ДОРОГ МЕСТНОГО ЗНАЧЕНИЯ, ИНЖ,СООРУЖЕНИЙ ( ГИДРОТЕХ,СООРУЖ, МОСТОВ И ПУТЕПРОВОДОВ И Т.П.) | 0 | 0 |  | 1 | 0 |  |  | 0 |  | Капитальный ремонт прозводственных зданий
70 | 1 |  | 4 | Территория | для территории Российской Федерации, не относящейся к районам Крайнего Севера и приравненным к ним местностям | 1 | 0 |  | 2 | 0 |  |  | 0
70 | 1 |  | 5 | МПРКС | для территории Российской Федерации, относящейся к местностям, приравненным к районам Крайнего Севера | 0 | 0 |  | 2 | 0 |  |  | 0
70 | 1 |  | 6 | РКС | для территории Российской Федерации, относящейся к районам Крайнего Севера | 0 | 0 |  | 2 | 0 |  |  | 0
70 | 1 |  | 7 | СЛЖ | При определении сметной стоимости строительства объектов капитального строительства, относящихся к особо опасным и технически сложным. За исключением АЭС. | 0 | 0 | Для сборников ФЕР ( при производстве работ на технически сложных объектах ): · { СЛЖ } - (вкл.) - работа на сложных объектах (к=1,2 к НР) · { СЛЖ } - (выкл.) - работа на обычных объектах | 0 | 0 |  |  | 0 |  | Сложные объекты
70 | 1 |  | 8 | АЭС | При определении сметной стоимости строительства объектов капитального строительства АЭС. | 0 | 0 | Для сборника ФЕРм -39 и ФЕРМ-08 ( при работах по контролю сварных соединений) : {мАЭС} - ( вкл.) - при выполнении работ по на АЭС (HР=101%; СП= 68%; {мАЭС} - (выкл.) - при выполнении работ на обычных объектах | 0 | 0 |  |  | 0 |  | АЭС
70 | 1 |  | 9 | ОПТ/В | {вкл} - Прокладка МЕЖДУГОРОДНЫХ ВОЛОКОННО-ОПТИЧЕСКИХ ЛИНИЙ (для ФЕРм10, отд. 6 разд.3) {выкл} - Прокладка ГОРОДСКИХ ВОЛОКОННО-ОПТИТЕСКИХ ЛИНИЙ (для ФЕРм10, отд. 6 разд.3) | 0 | 0 | Для сборников ФЕРм-10 ( волоконно-оптические линии связи ): · {М_ГОР_опт} - ( вкл.) - междугородные сети связи ( НР=120% , СП=70% ) · {М_ГОР_опт} - ( выкл.) - городские сети связи ( НР=100%; СП=65%) | 0 | 0 |  |  | 0 |  | Прокладка междугородных в/опт. кабелей
70 | 1 |  | 10 | АВИ | (вкл) - При работах по ДИСПЕТЧЕРЕЗАЦИИ управления движением АВИАТРАНСПОРТОМ {вкл} (монтажные работы ) | 0 | 0 | Для сборников ФЕРм 08;10;11 : · {мАВИА} - (вкл.) - производство монтажных работы по диспетчеризации управления движением авиатранспортном (НР=95%, СП=55%) ; · {мАВИА} - (выкл. ) - при производстве работ на прочих объектах , кром | 0 | 0 |  |  | 0 |  | Диспетчеризация авитранспорта
70 | 1 |  | 11 | ЗАКР | {вкл} - Обслуживающие и сопутстующие работы в тоннелях при производве работ ЗАКРЫТЫМ СПОСОБОМ {выкл} - Обслуживающие и сопутстующие работы в тоннелях при производве работ ОТКРЫТЫМ | 0 | 0 | Для сборника ФЕР -29 ( сопутствующие работы в тоннелях и метро. ): · {ЗАКР} - (вкл.) - при выполнении работ в тоннелях и метро закрытым способом (НР=145% , СП=75%); · {ЗАКР} - (выкл.) - при выполнении работ в тоннелях и метро отк | 0 | 0 |  |  | 0 |  | Производство работ закрытым способом (обслуживающие процессы)
70 | 1 |  | 12 | ГОР | (вкл) - ФЕРм-08, выполнение работ на горнорудных объектах (выкл) - ФЕРм-08, выполнение работ на других объектах | 0 | 0 |  | 0 | 0 |  |  | 0 |  | Выполнение работ на горнорудных объектах
70 | 1 |  | 1 | К_НР_РЕМ | при ремонте жилых и общественных зданий если ( если {РЕМ_ЖИЛ}= [вкл.] | 0.9 | 1 | Для сборников ФЕР и ФЕРмр : · Значение {_МДСрем_НР}= 0,90 - при ремонте зданий жилого и гражданского назначений ( 0,90 к НР) ; · Значение {_МДСрем_НР}= 1,00 - при строительстве и реконструкции объектов всех назначений | 0 | 0 |  |  | 0 |  | п.25
70 | 1 |  | 2 | К_СП_РЕМ | к нормам СП при капитальном ремонте зданий и сооружений всех назначений ( если или {РЕМ_ЖИЛ}=[вкл] , или (РЕМ_ПР}=[вкл] ) | 0.85 | 1 | Для сборников ФЕР и ФЕРмр : · Значение {_МДСрем_СП} = 0.85 - при ремонте зданий всех назначений ( 0,85 к СП); · Значение {_МДСрем_СП} = 1,00 - при строительстве и реконструкции объектов всех назначений | 0 | 0 |  |  | 0 |  | п.16
70 | 1 |  | 3 | К_НР_СЛЖ | При определении сметной стоимости строительства объектов капитального строительства, относящихся к особо опасным и технически сложным. За исключением объектов атомных электрических станций. ( если {СЛЖ} = [вкл] ) | 1.03 | 0 |  | 0 | 0 |  |  | 0 |  | п.27 СЛОЖН
70 | 1 |  | 4 | К_НР_АЭС | При определении сметной стоимости строительства объектов капитального строительства, относящихся к особо опасным и технически сложным. Для объектов атомных электрических станций. ( если {АЭС} = [вкл] ) | 1.09 | 0 |  | 0 | 0 |  |  | 0 |  | п.27 АЭС
70 | 1 |  | 5 | Р_ОКР | Разрядность округления результата расчета НР и СП (с 05.04.2020 - до семи знаков после запятой) | 7 | 0 |  | 0 | 0 |  |  | 0
70 | 1 |  | 6 | Лист_НРиСП |  | 2 | 0 |  | 0 | 0 |  |  | 0
-1
75 | Уровень цен | 2023 | 0 | 9 |  | 0 | 1 | 0 | 1 | 0 | 0 | 0 | 47921921 | 1
3 | Индексы за итогом | 1 | 5.15 | 7.72 | 28.93 | 28.93 | 1 | 1 | 2 | 28.93 | 7.72 | 1 | 5.15 | 1 | 1 | 28.93 | 7.72 | [21 empty] | 47921922
65 |  | 1 | 0 | 245

## SourceObSm
0 | Smeta.RU (495) 974-1589 |  | _OBSM_ |  | 0 | 0 | 0 | Smeta.RU |  | 1 | 40117 | 10 | 11 | 5 | 3 | 2
1 | 60 | 0 |  | 0 | Новый объект_(Копия)_(Копия)_(Копия)_(Копия)_(Копия)_(Копия)_(Копия)_(Копия)_(Копия)_(Копия)_(Копия)_(Копия)_(Копия) | 78-05-23 2КЛ-10 кВ Краснова 80 асфальт |  | 0 |  | 0 | 0 | 131078 |  | 0 | 0 | 0 | 0 | 3 | 0 | [11 empty] | 2 | [5 empty] | Сметные нормы списания | Коды ценников | 1 | 1 | 0 | 0 | 0 | 0 | 2 | 2 | 1 | 1 | 0 | 0 | 1 | 0 | 0 | ТЕР Пензы 2014 (Методики НР (821/пр) и СП (774/пр) от 16.04.2021 г. (1) | Версия 1.3.2 ГСН (ГЭСН, ФЕР) и ТЕР (Методики НР (812/пр и 636/пр) и СП (774/пр) с 22.10.2021 г.) шифры НР, СП и ПНР с версии Smeta.ru 11.4.1.0 | Пензенская область редакция 2014 г | Пензенская область редакция 2014 г | Пензенская область редакция 2014 г | Пензенская область редакция 2014 г | 0 | 0 | 403177480 | 0 | 0
22 | 1 | 0 | 47921921 | 0 | 2 | 1
3 | 0 | Новая локальная смета | 2КЛ-10 кВ от РУ-10 кВ ТП-585 до РУ-10 кВ проект. 2ТП 160/10/0,4 кВ | 1629.98 | 3940.49 | 0 | 32.52 | 5602.99 | 486.35 | [10 empty] | 0 | -1 | 0 | 4865337 | 0 | 0 | 0 | 0 | 1013994.9 | 87840.74 | 398514.5 | 1629981.2 | 3940492.78 | 32515.01 | 0 | 1552.8402 | 266.3397 | 0 | 480784 | 256868 | 5602988.98
51 |  |  |  | 1629.98 | 3940.49 | 0 | 32.52 | 5602.99 | 486.35
50 | 0 | 0 | 1 | 0 | 4865336.64 | ПЗ | Прямые затраты |  |  | 201 | 1 | 3 |  | 2
50 | 0 | 0 | 1 | 202 | 0 | СтМатОб | Стоимость материальных ресурсов (всего) |  |  | 202 | 2 | 3 |  | 2
50 | 0 | 0 | 1 | 222 | 0 | СтМатОбЗак | Стоимость материалов и оборудования заказчика |  |  | 222 | 3 | 3 |  | 2
50 | 0 | 0 | 1 | 225 | 0 | СтМатОбПод | Стоимость материалов и оборудования подрядчика |  |  | 225 | 4 | 3 |  | 2
50 | 0 | 0 | 1 | 226 | 3435745.66 | СтМат | Стоимость материалов (всего) |  |  | 226 | 5 | 3 |  | 2
50 | 0 | 0 | 1 | 227 | 0 | СтМатЗак | Стоимость материалов заказчика |  |  | 227 | 6 | 3 |  | 2
50 | 0 | 0 | 1 | 228 | 3435745.66 | СтМатПод | Стоимость материалов подрядчика |  |  | 228 | 7 | 3 |  | 2
50 | 0 | 0 | 1 | 216 | 0 | Оборуд | Стоимость оборудования (всего) |  |  | 216 | 8 | 3 |  | 2
50 | 0 | 0 | 1 | 223 | 0 | ОборудЗак | Стоимость оборудования заказчика |  |  | 223 | 9 | 3 |  | 2
50 | 0 | 0 | 1 | 229 | 0 | ОборудПод | Стоимость оборудования подрядчика |  |  | 229 | 10 | 3 |  | 2
50 | 0 | 0 | 1 | 203 | 1013994.9 | ЭММ | Эксплуатация машин |  |  | 203 | 11 | 3 |  | 2
50 | 0 | 0 | 1 | 231 | 0 | ЭММсНРиСП | Эксплуатация машин по ТСН-2001.16 |  |  | 231 | 12 | 3 |  | 2
50 | 0 | 0 | 1 | 204 | 87840.74 | ЗПМ | ЗП машинистов |  |  | 204 | 13 | 3 |  | 2
50 | 0 | 0 | 1 | 205 | 398514.5 | ОЗП | Основная ЗП рабочих |  |  | 205 | 14 | 3 |  | 2
50 | 0 | 0 | 1 | 232 | 0 | ОЗПсНРиСП | Основная ЗП рабочих по ТСН-2001.16 |  |  | 232 | 15 | 3 |  | 2
50 | 0 | 0 | 1 | 214 | 1629981.2 | Строит | Строительные работы с НР и СП |  |  | 214 | 16 | 3 |  | 2
50 | 0 | 0 | 1 | 215 | 3940492.78 | Монтаж | Монтажные работы с НР и СП |  |  | 215 | 17 | 3 |  | 2
50 | 0 | 0 | 1 | 217 | 32515.01 | Прочие | Прочие работы с НР и СП |  |  | 217 | 18 | 3 |  | 2
50 | 0 | 0 | 1 | 230 | 0 | ПрочиеЗатр | Прочие затраты по ТСН-2001.16 |  |  | 230 | 19 | 3 |  | 2
50 | 0 | 0 | 1 | 206 | 0 | ВозврМат | Возврат материалов |  |  | 206 | 20 | 3 |  | 2
50 | 0 | 0 | 1 | 207 | 1552.8402 | ТрудСтр | Трудозатраты строителей |  |  | 207 | 21 | 3 |  | -1
50 | 0 | 0 | 1 | 208 | 266.3397 | ТрудМаш | Трудозатраты машинистов |  |  | 208 | 22 | 3 |  | -1
50 | 0 | 0 | 1 | 209 | 0 | ТранспМат | Транспорт материалов |  |  | 209 | 23 | 3 |  | 2
50 | 0 | 0 | 1 | 233 | 17081.58 | Перевозка | Перевозка грузов |  |  | 233 | 24 | 3 |  | 2
50 | 0 | 0 | 1 | 0 | 480783.98 | НР | Накладные расходы |  |  | 210 | 25 | 3 |  | 2
50 | 0 | 0 | 1 | 0 | 256868.36 | СмПриб | Сметная прибыль |  |  | 211 | 26 | 3 |  | 2
50 | 0 | 0 | 1 | 224 | 5602988.98 | Всего | Всего с НР и СП |  |  | 224 | 27 | 3 |  | 2
50 | 1 | 0 | 2 | 201 | 4865337 | Итог1 | Итого прямые затраты |  |  | 212 | 28 | 0 |  | 0
50 | 1 | 0 | 2 | 210 | 480784 | Итог2 | Накладные расходы |  |  | 212 | 29 | 0 |  | 0
50 | 1 | 0 | 2 | 211 | 256868 | Итог3 | Сметная прибыль |  |  | 212 | 30 | 0 |  | 0
50 | 1 | 0 | 2 | 213 | 5602989 | Итог4 | Итого |  |  | 212 | 31 | 0 |  | 2
50 | 1 | 0 | 2 | 0 | 174327.54 | общестр | В том числе общестроительные работы |  |  | 212 | 32 | 1 |  | 2
50 | 1 | 0 | 2 | 0 | 664515.67 | монтаж | В том числе монтажные работы |  |  | 212 | 33 | 1 |  | 2
50 | 0 | 0 | 2 | 0 | 0 | оборудов | В том числе оборудование |  |  | 212 | 34 | 1 |  | 2
50 | 1 | 0 | 2 | 0 | 1123.92 | прочее | В том числе прочие работы |  |  | 212 | 35 | 1 |  | 2
50 | 0 | 0 | 2 | 0 | 4763022 | проверка | если это напечаталось, то что-то не так |  |  | 212 | 36 | 2 |  | 0
-1
75 | Уровень цен | 2023 | 0 | 9 |  | 0 | 1 | 0 | 1 | 0 | 0 | 0 | 47921921 | 1
3 | Индексы за итогом | 1 | 5.15 | 7.72 | 28.93 | 28.93 | 1 | 1 | 2 | 28.93 | 7.72 | 1 | 5.15 | 1 | 1 | 28.93 | 7.72 |  |  |  |  | 47921922

## SmtRes
28 | 47921921 | 47922332 | 9914874 | 1 | 1 | 1 | 1 | 1-1020-58 |  | Затраты труда рабочих (средний разряд 2,0) | 1191 | 1013 | чел.-ч. | чел.-ч. | 1 | 0 | 1617615494 | 386.4 | 0 | 0 | 0 | 219.29 | 0 | 0 | 0 | 7.58 | 1 | 1 | 1 | 28.93 | 0 | 1 | 1 | 0 | 0 | 280 | *1,2*1,15 | 1 | 2 | 47922335 | 1 | 0 | 1 | 0 | 0 | 0 | 0 | 0 | 0 | 0 | 0 | 0 | 0 | 0 | 0 | 0 | 0 | 0 | 0 | 0 | 0 | 0 | 0 | 0 | 0 | 5.796 | 219.29 | 7.58 | 28.93 | 2928.91 | 0
28 | 47921921 | 47922332 | 121548 | 1 | 1 | 1 | 1 | 2 |  | Затраты труда машинистов | 608254 | 1013 | чел.час | чел.час | 1 | 0 | -185737400 | 0 | 0 | 0 | 0 | 0 | 0 | 0 | 0 | 0 | 1 | 1 | 28.93 | 1 | 0 | 1 | 1 | 0 | 0 | 0 | *1,2*1,15 | 2 | 2 | 47922336 | 1 | 0 | 2 | 0 | 0 | 0 | 0 | 0 | 0 | 0 | 0 | 0 | 0 | 0 | 0 | 0 | 0 | 0 | 0 | 0 | 0 | 0 | 0 | 0 | 0 | 0 | 0 | 0 | 1 | 0 | 0
29 | 47921921 | 47922337 | 10022687 | 1 | 1 | 1 | 1 | 1-1015-58 |  | Затраты труда рабочих (средний разряд 1,5) | 1191 | 1013 | чел.-ч. | чел.-ч. | 1 | 0 | 374572761 | 122.13 | 0 | 0 | 0 | 210.9 | 0 | 0 | 0 | 7.29 | 1 | 1 | 1 | 28.93 | 0 | 1 | 1 | 0 | 0 | 88.5 | *1,2*1,15 | 1 | 2 | 47922340 | 1 | 0 | 3 | 0 | 0 | 0 | 0 | 0 | 0 | 0 | 0 | 0 | 0 | 0 | 0 | 0 | 0 | 0 | 0 | 0 | 0 | 0 | 0 | 0 | 0 | 1.8319 | 210.9 | 7.29 | 28.93 | 890.33 | 0
29 | 47921921 | 47922337 | 121548 | 1 | 1 | 1 | 1 | 2 |  | Затраты труда машинистов | 608254 | 1013 | чел.час | чел.час | 1 | 0 | -185737400 | 0 | 0 | 0 | 0 | 0 | 0 | 0 | 0 | 0 | 1 | 1 | 28.93 | 1 | 0 | 1 | 1 | 0 | 0 | 0 | *1,2*1,15 | 2 | 2 | 47922341 | 1 | 0 | 4 | 0 | 0 | 0 | 0 | 0 | 0 | 0 | 0 | 0 | 0 | 0 | 0 | 0 | 0 | 0 | 0 | 0 | 0 | 0 | 0 | 0 | 0 | 0 | 0 | 0 | 1 | 0 | 0
30 | 47921921 | 47922342 | 9914874 | 1 | 1 | 1 | 1 | 1-1020-58 |  | Затраты труда рабочих (средний разряд 2,0) | 1191 | 1013 | чел.-ч. | чел.-ч. | 1 | 0 | 1617615494 | 17.7468 | 0 | 0 | 0 | 219.29 | 0 | 0 | 0 | 7.58 | 1 | 1 | 1 | 28.93 | 0 | 1 | 1 | 0 | 0 | 12.86 | *1,2*1,15 | 1 | 2 | 47922346 | 1 | 0 | 5 | 0 | 0 | 0 | 0 | 0 | 0 | 0 | 0 | 0 | 0 | 0 | 0 | 0 | 0 | 0 | 0 | 0 | 0 | 0 | 0 | 0 | 0 | 2.4846 | 219.29 | 7.58 | 28.93 | 134.52 | 0
30 | 47921921 | 47922342 | 121548 | 1 | 1 | 1 | 1 | 2 |  | Затраты труда машинистов | 608254 | 1013 | чел.час | чел.час | 1 | 0 | -185737400 | 81.0888 | 0 | 0 | 0 | 0 | 0 | 0 | 0 | 0 | 1 | 1 | 28.93 | 1 | 0 | 1 | 1 | 0 | 0 | 58.76 | *1,2*1,15 | 2 | 2 | 47922347 | 1 | 0 | 6 | 0 | 0 | 0 | 0 | 0 | 0 | 0 | 0 | 0 | 0 | 0 | 0 | 0 | 0 | 0 | 0 | 0 | 0 | 0 | 0 | 0 | 0 | 11.3524 | 0 | 0 | 1 | 0 | 0
30 | 47921921 | 47922342 | 13554921 | 1 | 1 | 1 | 2 | 060337 | ЦЭМ Пенз. обл.060337 Пр. Минстроя России от 27.02.2015 № 140/пр | Экскаваторы одноковшовые дизельные на пневмоколесном ходу при работе на других видах строительства 0,25 м3 | 1368 | 1011 | маш.-ч | маш.-ч | 1 | 0 | 532452595 | 81.0888 | 0 | 617.14 | 326.33 | 0 | 0 | 79.94 | 11.28 | 0 | 1 | 7.72 | 28.93 | 1 | 0 | 1 | 1 | 0 | 0 | 58.76 | *1,2*1,15 | 0 | 2 | 47922348 | 1 | 0 | 7 | 0 | 0 | 0 | 0 | 0 | 0 | 0 | 0 | 0 | 0 | 0 | 0 | 0 | 0 | 0 | 0 | 0 | 0 | 0 | 0 | 0 | 0 | 11.3524 | 617.14 | 79.94 | 7.72 | 6482.23 | 914.68
31 | 47921921 | 47922349 | 9914874 | 1 | 1 | 1 | 1 | 1-1020-58 |  | Затраты труда рабочих (средний разряд 2,0) | 1191 | 1013 | чел.-ч. | чел.-ч. | 1 | 0 | 1617615494 | 212.52 | 0 | 0 | 0 | 219.29 | 0 | 0 | 0 | 7.58 | 1 | 1 | 1 | 28.93 | 0 | 1 | 1 | 0 | 0 | 154 | *1,2*1,15 | 1 | 2 | 47922352 | 1 | 0 | 8 | 0 | 0 | 0 | 0 | 0 | 0 | 0 | 0 | 0 | 0 | 0 | 0 | 0 | 0 | 0 | 0 | 0 | 0 | 0 | 0 | 0 | 0 | 128.2346 | 219.29 | 7.58 | 28.93 | 1610.9 | 0
31 | 47921921 | 47922349 | 121548 | 1 | 1 | 1 | 1 | 2 |  | Затраты труда машинистов | 608254 | 1013 | чел.час | чел.час | 1 | 0 | -185737400 | 0 | 0 | 0 | 0 | 0 | 0 | 0 | 0 | 0 | 1 | 1 | 28.93 | 1 | 0 | 1 | 1 | 0 | 0 | 0 | *1,2*1,15 | 2 | 2 | 47922353 | 1 | 0 | 9 | 0 | 0 | 0 | 0 | 0 | 0 | 0 | 0 | 0 | 0 | 0 | 0 | 0 | 0 | 0 | 0 | 0 | 0 | 0 | 0 | 0 | 0 | 0 | 0 | 0 | 1 | 0 | 0
32 | 47921921 | 47922354 | 121548 | 1 | 1 | 1 | 1 | 2 |  | Затраты труда машинистов | 608254 | 1013 | чел.час | чел.час | 1 | 0 | -185737400 | 12.2406 | 0 | 0 | 0 | 0 | 0 | 0 | 0 | 0 | 1 | 1 | 28.93 | 1 | 0 | 1 | 1 | 0 | 0 | 8.87 | *1,2*1,15 | 2 | 2 | 47924459 | 1 | 0 | 10 | 0 | 0 | 0 | 0 | 0 | 0 | 0 | 0 | 0 | 0 | 0 | 0 | 0 | 0 | 0 | 0 | 0 | 0 | 0 | 0 | 0 | 0 | 1.4689 | 0 | 0 | 1 | 0 | 0
32 | 47921921 | 47922354 | 13554972 | 1 | 1 | 1 | 2 | 070148 | ЦЭМ Пенз. обл.070148 Пр. Минстроя России от 27.02.2015 № 140/пр | Бульдозеры при работе на других видах строительства 59 кВт (80 л.с.) | 1368 | 1011 | маш.-ч | маш.-ч | 1 | 0 | -332186188 | 12.2406 | 0 | 493.85 | 326.33 | 0 | 0 | 63.97 | 11.28 | 0 | 1 | 7.72 | 28.93 | 1 | 0 | 1 | 1 | 0 | 0 | 8.87 | *1,2*1,15 | 0 | 2 | 47924460 | 1 | 0 | 11 | 0 | 0 | 0 | 0 | 0 | 0 | 0 | 0 | 0 | 0 | 0 | 0 | 0 | 0 | 0 | 0 | 0 | 0 | 0 | 0 | 0 | 0 | 1.4689 | 493.85 | 63.97 | 7.72 | 783.03 | 138.07
33 | 47921921 | 47922359 | 10022687 | 1 | 1 | 1 | 1 | 1-1015-58 |  | Затраты труда рабочих (средний разряд 1,5) | 1191 | 1013 | чел.-ч. | чел.-ч. | 1 | 0 | 374572761 | 122.13 | 0 | 0 | 0 | 210.9 | 0 | 0 | 0 | 7.29 | 1 | 1 | 1 | 28.93 | 0 | 1 | 1 | 0 | 0 | 88.5 | *1,2*1,15 | 1 | 2 | 47922362 | 1 | 0 | 12 | 0 | 0 | 0 | 0 | 0 | 0 | 0 | 0 | 0 | 0 | 0 | 0 | 0 | 0 | 0 | 0 | 0 | 0 | 0 | 0 | 0 | 0 | 16.5608 | 210.9 | 7.29 | 28.93 | 890.33 | 0
33 | 47921921 | 47922359 | 121548 | 1 | 1 | 1 | 1 | 2 |  | Затраты труда машинистов | 608254 | 1013 | чел.час | чел.час | 1 | 0 | -185737400 | 0 | 0 | 0 | 0 | 0 | 0 | 0 | 0 | 0 | 1 | 1 | 28.93 | 1 | 0 | 1 | 1 | 0 | 0 | 0 | *1,2*1,15 | 2 | 2 | 47922363 | 1 | 0 | 13 | 0 | 0 | 0 | 0 | 0 | 0 | 0 | 0 | 0 | 0 | 0 | 0 | 0 | 0 | 0 | 0 | 0 | 0 | 0 | 0 | 0 | 0 | 0 | 0 | 0 | 1 | 0 | 0
34 | 47921921 | 47922364 | 9915005 | 1 | 1 | 1 | 1 | 1-1030-58 |  | Затраты труда рабочих (средний разряд 3,0) | 1191 | 1013 | чел.-ч. | чел.-ч. | 1 | 0 | -937125876 | 17.2914 | 0 | 0 | 0 | 239.83 | 0 | 0 | 0 | 8.29 | 1 | 1 | 1 | 28.93 | 0 | 1 | 1 | 0 | 0 | 12.53 | *1,2*1,15 | 1 | 2 | 47922369 | 1 | 0 | 14 | 0 | 0 | 0 | 0 | 0 | 0 | 0 | 0 | 0 | 0 | 0 | 0 | 0 | 0 | 0 | 0 | 0 | 0 | 0 | 0 | 0 | 0 | 20.7497 | 239.83 | 8.29 | 28.93 | 143.34 | 0
34 | 47921921 | 47922364 | 121548 | 1 | 1 | 1 | 1 | 2 |  | Затраты труда машинистов | 608254 | 1013 | чел.час | чел.час | 1 | 0 | -185737400 | 4.1952 | 0 | 0 | 0 | 0 | 0 | 0 | 0 | 0 | 1 | 1 | 28.93 | 1 | 0 | 1 | 1 | 0 | 0 | 3.04 | *1,2*1,15 | 2 | 2 | 47922370 | 1 | 0 | 15 | 0 | 0 | 0 | 0 | 0 | 0 | 0 | 0 | 0 | 0 | 0 | 0 | 0 | 0 | 0 | 0 | 0 | 0 | 0 | 0 | 0 | 0 | 5.0342 | 0 | 0 | 1 | 0 | 0
34 | 47921921 | 47922364 | 13554851 | 1 | 1 | 1 | 2 | 050101 | ЦЭМ Пенз. обл.050101 Пр. Минстроя России от 27.02.2015 № 140/пр | Компрессоры передвижные с двигателем внутреннего сгорания давлением до 686 кПа (7 ат), производительность до 5 м3/мин | 1368 | 1011 | маш.-ч | маш.-ч | 1 | 0 | -1349962571 | 4.1952 | 0 | 805.5 | 282.94 | 0 | 0 | 104.34 | 9.78 | 0 | 1 | 7.72 | 28.93 | 1 | 0 | 1 | 1 | 0 | 0 | 3.04 | *1,2*1,15 | 0 | 2 | 47922371 | 1 | 0 | 16 | 0 | 0 | 0 | 0 | 0 | 0 | 0 | 0 | 0 | 0 | 0 | 0 | 0 | 0 | 0 | 0 | 0 | 0 | 0 | 0 | 0 | 0 | 5.0342 | 805.5 | 104.34 | 7.72 | 437.72 | 41.03
34 | 47921921 | 47922364 | 13556625 | 1 | 1 | 1 | 2 | 331100 | ЦЭМ Пенз. обл.331100 Пр. Минстроя России от 27.02.2015 № 140/пр | Трамбовки пневматические при работе от передвижных компрессорных станций | 1368 | 1011 | маш.-ч | маш.-ч | 1 | 0 | -761623881 | 16.8084 | 0 | 4.86 | 0 | 0 | 0 | 0.63 | 0 | 0 | 1 | 7.72 | 28.93 | 1 | 0 | 1 | 1 | 0 | 0 | 12.18 | *1,2*1,15 | 0 | 2 | 47922372 | 1 | 0 | 17 | 0 | 0 | 0 | 0 | 0 | 0 | 0 | 0 | 0 | 0 | 0 | 0 | 0 | 0 | 0 | 0 | 0 | 0 | 0 | 0 | 0 | 0 | 20.1701 | 4.86 | 0.63 | 7.72 | 10.58 | 0
35 | 47921921 | 47922373 | 9914966 | 1 | 1 | 1 | 1 | 1-1036-58 |  | Затраты труда рабочих (средний разряд 3,6) | 1191 | 1013 | чел.-ч. | чел.-ч. | 1 | 0 | -464558861 | 395.3976 | 0 | 0 | 0 | 258.34 | 0 | 0 | 0 | 8.93 | 1 | 1 | 1 | 28.93 | 0 | 1 | 1 | 0 | 0 | 286.52 | *1,2*1,15 | 1 | 2 | 47922384 | 1 | 0 | 18 | 0 | 0 | 0 | 0 | 0 | 0 | 0 | 0 | 0 | 0 | 0 | 0 | 0 | 0 | 0 | 0 | 0 | 0 | 0 | 0 | 0 | 0 | 61.682 | 258.34 | 8.93 | 28.93 | 3530.9 | 0
35 | 47921921 | 47922373 | 121548 | 1 | 1 | 1 | 1 | 2 |  | Затраты труда машинистов | 608254 | 1013 | чел.час | чел.час | 1 | 0 | -185737400 | 59.1192 | 0 | 0 | 0 | 0 | 0 | 0 | 0 | 0 | 1 | 1 | 28.93 | 1 | 0 | 1 | 1 | 0 | 0 | 42.84 | *1,2*1,15 | 2 | 2 | 47922385 | 1 | 0 | 19 | 0 | 0 | 0 | 0 | 0 | 0 | 0 | 0 | 0 | 0 | 0 | 0 | 0 | 0 | 0 | 0 | 0 | 0 | 0 | 0 | 0 | 0 | 9.2226 | 0 | 0 | 1 | 0 | 0
35 | 47921921 | 47922373 | 13554562 | 1 | 1 | 1 | 2 | 021141 | ЦЭМ Пенз. обл.021141 Пр. Минстроя России от 27.02.2015 № 140/пр | Краны на автомобильном ходу при работе на других видах строительства 10 т | 1368 | 1011 | маш.-ч | маш.-ч | 1 | 0 | 1248323946 | 1.0074 | 0 | 985.54 | 379.56 | 0 | 0 | 127.66 | 13.12 | 0 | 1 | 7.72 | 28.93 | 1 | 0 | 1 | 1 | 0 | 0 | 0.73 | *1,2*1,15 | 0 | 2 | 47922386 | 1 | 0 | 20 | 0 | 0 | 0 | 0 | 0 | 0 | 0 | 0 | 0 | 0 | 0 | 0 | 0 | 0 | 0 | 0 | 0 | 0 | 0 | 0 | 0 | 0 | 0.15715 | 985.54 | 127.66 | 7.72 | 128.6 | 13.22
35 | 47921921 | 47922373 | 13554786 | 1 | 1 | 1 | 2 | 040102 | ЦЭМ Пенз. обл.040102 Пр. Минстроя России от 27.02.2015 № 140/пр | Электростанции передвижные 4 кВт | 1368 | 1011 | маш.-ч | маш.-ч | 1 | 0 | 1515030893 | 3.2016 | 0 | 236.93 | 326.33 | 0 | 0 | 30.69 | 11.28 | 0 | 1 | 7.72 | 28.93 | 1 | 0 | 1 | 1 | 0 | 0 | 2.32 | *1,2*1,15 | 0 | 2 | 47922387 | 1 | 0 | 21 | 0 | 0 | 0 | 0 | 0 | 0 | 0 | 0 | 0 | 0 | 0 | 0 | 0 | 0 | 0 | 0 | 0 | 0 | 0 | 0 | 0 | 0 | 0.49945 | 236.93 | 30.69 | 7.72 | 98.26 | 36.11
35 | 47921921 | 47922373 | 13554849 | 1 | 1 | 1 | 2 | 042901 | ЦЭМ Пенз. обл.042901 Пр. Минстроя России от 27.02.2015 № 140/пр | Установки для гидравлических испытаний трубопроводов, давление нагнетания низкое 0,1 МПа (1 кгс/см2), высокое 10 МПа (100 кгс/см2) при работе от передвижных электростанций | 1368 | 1011 | маш.-ч | маш.-ч | 1 | 0 | -803468359 | 27.6 | 0 | 276.84 | 0 | 0 | 0 | 35.86 | 0 | 0 | 1 | 7.72 | 28.93 | 1 | 0 | 1 | 1 | 0 | 0 | 20 | *1,2*1,15 | 0 | 2 | 47922388 | 1 | 0 | 22 | 0 | 0 | 0 | 0 | 0 | 0 | 0 | 0 | 0 | 0 | 0 | 0 | 0 | 0 | 0 | 0 | 0 | 0 | 0 | 0 | 0 | 0 | 4.3056 | 276.84 | 35.86 | 7.72 | 989.74 | 0
35 | 47921921 | 47922373 | 13555046 | 1 | 1 | 1 | 2 | 081600 | ЦЭМ Пенз. обл.081600 Пр. Минстроя России от 27.02.2015 № 140/пр | Агрегаты для сварки полиэтиленовых труб | 1368 | 1011 | маш.-ч | маш.-ч | 1 | 0 | -7484068 | 54.9102 | 0 | 844.49 | 379.56 | 0 | 0 | 109.39 | 13.12 | 0 | 1 | 7.72 | 28.93 | 1 | 0 | 1 | 1 | 0 | 0 | 39.79 | *1,2*1,15 | 0 | 2 | 47922389 | 1 | 0 | 23 | 0 | 0 | 0 | 0 | 0 | 0 | 0 | 0 | 0 | 0 | 0 | 0 | 0 | 0 | 0 | 0 | 0 | 0 | 0 | 0 | 0 | 0 | 8.566 | 844.49 | 109.39 | 7.72 | 6006.63 | 720.42
35 | 47921921 | 47922373 | 13556983 | 1 | 1 | 1 | 2 | 400001 | ЦЭМ Пенз. обл.400001 Пр. Минстроя России от 27.02.2015 № 140/пр | Автомобили бортовые, грузоподъемность до 5 т | 1368 | 1011 | маш.-ч | маш.-ч | 1 | 0 | 1849659131 | 1.518 | 0 | 623.39 | 0 | 0 | 0 | 80.75 | 0 | 0 | 1 | 7.72 | 28.93 | 1 | 0 | 1 | 1 | 0 | 0 | 1.1 | *1,2*1,15 | 0 | 2 | 47922390 | 1 | 0 | 24 | 0 | 0 | 0 | 0 | 0 | 0 | 0 | 0 | 0 | 0 | 0 | 0 | 0 | 0 | 0 | 0 | 0 | 0 | 0 | 0 | 0 | 0 | 0.23681 | 623.39 | 80.75 | 7.72 | 122.59 | 0
35 | 47921921 | 47922373 | 13560199 | 1 | 1 | 1 | 3 | 101-1742 | ССЦ Пенз. обл.101-1742 Пр. Минстроя России от 27.02.2015 № 140/пр | Толь с крупнозернистой посыпкой гидроизоляционный марки ТГ-350 | 1327 | 1005 | м2 | м2 | 1 | 0 | 2027704445 | 0.44 | 38.16 | 0 | 0 | 0 | 7.41 | 0 | 0 | 0 | 5.15 | 1 | 1 | 1 | 0 | 1 | 0 | 0 | 0 | 0.44 |  | 0 | 2 | 47922391 | 1 | 0 | 25 | 0 | 0 | 0 | 0 | 0 | 0 | 0 | 0 | 0 | 0 | 0 | 0 | 0 | 0 | 0 | 0 | 0 | 0 | 0 | 0 | 0 | 0 | 0.06864 | 38.16 | 7.41 | 5.15 | 3.26 | 0
35 | 47921921 | 47922373 | 13637754 | 1 | 1 | 1 | 3 | 411-0001 | ССЦ Пенз. обл.411-0001 Пр. Минстроя России от 27.02.2015 № 140/пр | Вода | 1339 | 1007 | м3 | м3 | 1 | 0 | -129011492 | 48 | 32.45 | 0 | 0 | 0 | 6.3 | 0 | 0 | 0 | 5.15 | 1 | 1 | 1 | 0 | 1 | 0 | 0 | 0 | 48 |  | 0 | 2 | 47922392 | 1 | 0 | 26 | 0 | 0 | 0 | 0 | 0 | 0 | 0 | 0 | 0 | 0 | 0 | 0 | 0 | 0 | 0 | 0 | 0 | 0 | 0 | 0 | 0 | 0 | 7.488 | 32.45 | 6.3 | 5.15 | 302.4 | 0
35 | 47921921 | 47922373 | 13651724 | 1 | 1 | 1 | 3 | 507-0598 | ССЦ Пенз. обл.507-0598 Пр. Минстроя России от 27.02.2015 № 140/пр | Трубы напорные из полиэтилена низкого давления среднего типа, наружным диаметром 160 мм | 1302 | 1003 | 10 м | 10 м | 10 | 0 | 1825407967 | 101 | 8098.38 | 0 | 0 | 0 | 1572.5 | 0 | 0 | 0 | 5.15 | 1 | 1 | 1 | 0 | 1 | 0 | 0 | 0 | 101 |  | 0 | 2 | 47922393 | 1 | 0 | 27 | 0 | 0 | 0 | 0 | 0 | 0 | 0 | 0 | 0 | 0 | 0 | 0 | 0 | 0 | 0 | 0 | 0 | 0 | 0 | 0 | 0 | 0 | 15.756 | 8098.38 | 1572.5 | 5.15 | 158822.5 | 0
36 | 47921921 | 47922394 | 121548 | 1 | 1 | 1 | 1 | 2 |  | Затраты труда машинистов | 608254 | 1013 | чел.час | чел.час | 1 | 0 | -185737400 | 0.029 | 0 | 0 | 0 | 0 | 0 | 0 | 0 | 0 | 1 | 1 | 28.93 | 1 | 0 | 1 | 0 | 0 | 0 | 0.029 |  | 2 | 2 | 47922397 | 1 | 0 | 28 | 0 | 0 | 0 | 0 | 0 | 0 | 0 | 0 | 0 | 0 | 0 | 0 | 0 | 0 | 0 | 0 | 0 | 0 | 0 | 0 | 0 | 0 | 3.3892 | 0 | 0 | 1 | 0 | 0
36 | 47921921 | 47922394 | 13554895 | 1 | 1 | 1 | 2 | 060248 | ЦЭМ Пенз. обл.060248 Пр. Минстроя России от 27.02.2015 № 140/пр | Экскаваторы одноковшовые дизельные на гусеничном ходу при работе на других видах строительства 0,65 м3 | 1368 | 1011 | маш.-ч | маш.-ч | 1 | 0 | -1066956003 | 0.029 | 0 | 1092.84 | 379.56 | 0 | 0 | 141.56 | 13.12 | 0 | 1 | 7.72 | 28.93 | 1 | 0 | 1 | 0 | 0 | 0 | 0.029 |  | 0 | 2 | 47922398 | 1 | 0 | 29 | 0 | 0 | 0 | 0 | 0 | 0 | 0 | 0 | 0 | 0 | 0 | 0 | 0 | 0 | 0 | 0 | 0 | 0 | 0 | 0 | 0 | 0 | 3.3892 | 1092.84 | 141.56 | 7.72 | 4.11 | 0.38
38 | 47921921 | 47922400 | 9914912 | 1 | 1 | 1 | 1 | 1-1022-58 |  | Затраты труда рабочих (средний разряд 2,2) | 1191 | 1013 | чел.-ч. | чел.-ч. | 1 | 0 | 1394748966 | 55.2 | 0 | 0 | 0 | 223.34 | 0 | 0 | 0 | 7.72 | 1 | 1 | 1 | 28.93 | 0 | 1 | 1 | 0 | 0 | 40 | *1,15*1,2 | 1 | 2 | 47922404 | 1 | 0 | 30 | 0 | 0 | 0 | 0 | 0 | 0 | 0 | 0 | 0 | 0 | 0 | 0 | 0 | 0 | 0 | 0 | 0 | 0 | 0 | 0 | 0 | 0 | 398.544 | 223.34 | 7.72 | 28.93 | 426.14 | 0
38 | 47921921 | 47922400 | 121548 | 1 | 1 | 1 | 1 | 2 |  | Затраты труда машинистов | 608254 | 1013 | чел.час | чел.час | 1 | 0 | -185737400 | 0 | 0 | 0 | 0 | 0 | 0 | 0 | 0 | 0 | 1 | 1 | 28.93 | 1 | 0 | 1 | 1 | 0 | 0 | 0 | *1,15*1,2 | 2 | 2 | 47922405 | 1 | 0 | 31 | 0 | 0 | 0 | 0 | 0 | 0 | 0 | 0 | 0 | 0 | 0 | 0 | 0 | 0 | 0 | 0 | 0 | 0 | 0 | 0 | 0 | 0 | 0 | 0 | 0 | 1 | 0 | 0
38 | 47921921 | 47922400 | 13636924 | 1 | 1 | 1 | 3 | 407-0013 | ССЦ Пенз. обл.407-0013 Пр. Минстроя России от 27.02.2015 № 140/пр | Земля растительная механизированной заготовки | 1339 | 1007 | м3 | м3 | 1 | 0 | 1319867743 | 15 | 666.26 | 0 | 0 | 0 | 129.37 | 0 | 0 | 0 | 5.15 | 1 | 1 | 1 | 0 | 1 | 0 | 0 | 0 | 15 |  | 0 | 2 | 47922406 | 1 | 0 | 32 | 0 | 0 | 0 | 0 | 0 | 0 | 0 | 0 | 0 | 0 | 0 | 0 | 0 | 0 | 0 | 0 | 0 | 0 | 0 | 0 | 0 | 0 | 108.3 | 666.26 | 129.37 | 5.15 | 1940.55 | 0
39 | 47921921 | 47922407 | 9914912 | 1 | 1 | 1 | 1 | 1-1022-58 |  | Затраты труда рабочих (средний разряд 2,2) | 1191 | 1013 | чел.-ч. | чел.-ч. | 1 | 0 | 1394748966 | 7.5486 | 0 | 0 | 0 | 223.34 | 0 | 0 | 0 | 7.72 | 1 | 1 | 1 | 28.93 | 0 | 1 | 1 | 0 | 0 | 5.47 | *1,2*1,15 | 1 | 2 | 47922411 | 1 | 0 | 33 | 0 | 0 | 0 | 0 | 0 | 0 | 0 | 0 | 0 | 0 | 0 | 0 | 0 | 0 | 0 | 0 | 0 | 0 | 0 | 0 | 0 | 0 | -54.5009 | 223.34 | 7.72 | 28.93 | 58.28 | 0
39 | 47921921 | 47922407 | 121548 | 1 | 1 | 1 | 1 | 2 |  | Затраты труда машинистов | 608254 | 1013 | чел.час | чел.час | 1 | 0 | -185737400 | 0 | 0 | 0 | 0 | 0 | 0 | 0 | 0 | 0 | 1 | 1 | 28.93 | 1 | 0 | 1 | 1 | 0 | 0 | 0 | *1,2*1,15 | 2 | 2 | 47922412 | 1 | 0 | 34 | 0 | 0 | 0 | 0 | 0 | 0 | 0 | 0 | 0 | 0 | 0 | 0 | 0 | 0 | 0 | 0 | 0 | 0 | 0 | 0 | 0 | 0 | 0 | 0 | 0 | 1 | 0 | 0
39 | 47921921 | 47922407 | 13636924 | 1 | 1 | 1 | 3 | 407-0013 | ССЦ Пенз. обл.407-0013 Пр. Минстроя России от 27.02.2015 № 140/пр | Земля растительная механизированной заготовки | 1339 | 1007 | м3 | м3 | 1 | 0 | 1319867743 | 5 | 666.26 | 0 | 0 | 0 | 129.37 | 0 | 0 | 0 | 5.15 | 1 | 1 | 1 | 0 | 1 | 0 | 0 | 0 | 5 |  | 0 | 2 | 47922413 | 1 | 0 | 35 | 0 | 0 | 0 | 0 | 0 | 0 | 0 | 0 | 0 | 0 | 0 | 0 | 0 | 0 | 0 | 0 | 0 | 0 | 0 | 0 | 0 | 0 | -36.1 | 666.26 | 129.37 | 5.15 | 646.85 | 0
84 | 47921921 | 47922414 | 9915120 | 1 | 1 | 1 | 1 | 1-1040-58 |  | Затраты труда рабочих (средний разряд 4,0) | 1191 | 1013 | чел.-ч. | чел.-ч. | 1 | 0 | 1028592258 | 7.314 | 0 | 0 | 0 | 270.5 | 0 | 0 | 0 | 9.35 | 1 | 1 | 1 | 28.93 | 0 | 1 | 1 | 0 | 0 | 5.3 | *1,2*1,15 | 1 | 2 | 47922419 | 1 | 0 | 36 | 0 | 0 | 0 | 0 | 0 | 0 | 0 | 0 | 0 | 0 | 0 | 0 | 0 | 0 | 0 | 0 | 0 | 0 | 0 | 0 | 0 | 0 | 54.2699 | 270.5 | 9.35 | 28.93 | 68.39 | 0
84 | 47921921 | 47922414 | 121548 | 1 | 1 | 1 | 1 | 2 |  | Затраты труда машинистов | 608254 | 1013 | чел.час | чел.час | 1 | 0 | -185737400 | 0 | 0 | 0 | 0 | 0 | 0 | 0 | 0 | 0 | 1 | 1 | 28.93 | 1 | 0 | 1 | 1 | 0 | 0 | 0 | *1,2*1,15 | 2 | 2 | 47922420 | 1 | 0 | 37 | 0 | 0 | 0 | 0 | 0 | 0 | 0 | 0 | 0 | 0 | 0 | 0 | 0 | 0 | 0 | 0 | 0 | 0 | 0 | 0 | 0 | 0 | 0 | 0 | 0 | 1 | 0 | 0
84 | 47921921 | 47922414 | 13556983 | 1 | 1 | 1 | 2 | 400001 | ЦЭМ Пенз. обл.400001 Пр. Минстроя России от 27.02.2015 № 140/пр | Автомобили бортовые, грузоподъемность до 5 т | 1368 | 1011 | маш.-ч | маш.-ч | 1 | 0 | 1849659131 | 5.382 | 0 | 623.39 | 0 | 0 | 0 | 80.75 | 0 | 0 | 1 | 7.72 | 28.93 | 1 | 0 | 1 | 1 | 0 | 0 | 3.9 | *1,2*1,15 | 0 | 2 | 47922421 | 1 | 0 | 38 | 0 | 0 | 0 | 0 | 0 | 0 | 0 | 0 | 0 | 0 | 0 | 0 | 0 | 0 | 0 | 0 | 0 | 0 | 0 | 0 | 0 | 0 | 39.9344 | 623.39 | 80.75 | 7.72 | 434.6 | 0
84 | 47921921 | 47922414 | 13758332 | 1 | 1 | 1 | 3 | 999-9950 | ССЦ Пенз. обл.999-9950 Пр. Минстроя России от 27.02.2015 № 140/пр | Вспомогательные ненормируемые материалы (2% от ОЗП) | 1374 | 1013 | РУБ | РУБ | 1 | 0 | 1723657366 | 0.99 | 5.15 | 0 | 0 | 0 | 1 | 0 | 0 | 0 | 5.15 | 1 | 1 | 1 | 0 | 1 | 0 | 0 | 0 | 0.99 |  | 0 | 2 | 47922422 | 1 | 0 | 39 | 0 | 0 | 0 | 0 | 0 | 0 | 0 | 0 | 0 | 0 | 0 | 0 | 0 | 0 | 0 | 0 | 0 | 0 | 0 | 0 | 0 | 0 | 7.3458 | 5.15 | 1 | 5.15 | 0.99 | 0
85 | 47921921 | 47922423 | 9915120 | 1 | 1 | 1 | 1 | 1-1040-58 |  | Затраты труда рабочих (средний разряд 4,0) | 1191 | 1013 | чел.-ч. | чел.-ч. | 1 | 0 | 1028592258 | 2.7462 | 0 | 0 | 0 | 270.5 | 0 | 0 | 0 | 9.35 | 1 | 1 | 1 | 28.93 | 0 | 1 | 1 | 0 | 0 | 1.99 | *1,2*1,15 | 1 | 2 | 47922428 | 1 | 0 | 40 | 0 | 0 | 0 | 0 | 0 | 0 | 0 | 0 | 0 | 0 | 0 | 0 | 0 | 0 | 0 | 0 | 0 | 0 | 0 | 0 | 0 | 0 | 20.3768 | 270.5 | 9.35 | 28.93 | 25.68 | 0
85 | 47921921 | 47922423 | 121548 | 1 | 1 | 1 | 1 | 2 |  | Затраты труда машинистов | 608254 | 1013 | чел.час | чел.час | 1 | 0 | -185737400 | 0 | 0 | 0 | 0 | 0 | 0 | 0 | 0 | 0 | 1 | 1 | 28.93 | 1 | 0 | 1 | 1 | 0 | 0 | 0 | *1,2*1,15 | 2 | 2 | 47922429 | 1 | 0 | 41 | 0 | 0 | 0 | 0 | 0 | 0 | 0 | 0 | 0 | 0 | 0 | 0 | 0 | 0 | 0 | 0 | 0 | 0 | 0 | 0 | 0 | 0 | 0 | 0 | 0 | 1 | 0 | 0
85 | 47921921 | 47922423 | 13556983 | 1 | 1 | 1 | 2 | 400001 | ЦЭМ Пенз. обл.400001 Пр. Минстроя России от 27.02.2015 № 140/пр | Автомобили бортовые, грузоподъемность до 5 т | 1368 | 1011 | маш.-ч | маш.-ч | 1 | 0 | 1849659131 | 0.1104 | 0 | 623.39 | 0 | 0 | 0 | 80.75 | 0 | 0 | 1 | 7.72 | 28.93 | 1 | 0 | 1 | 1 | 0 | 0 | 0.08 | *1,2*1,15 | 0 | 2 | 47922430 | 1 | 0 | 42 | 0 | 0 | 0 | 0 | 0 | 0 | 0 | 0 | 0 | 0 | 0 | 0 | 0 | 0 | 0 | 0 | 0 | 0 | 0 | 0 | 0 | 0 | 0.81917 | 623.39 | 80.75 | 7.72 | 8.91 | 0
85 | 47921921 | 47922423 | 13758332 | 1 | 1 | 1 | 3 | 999-9950 | ССЦ Пенз. обл.999-9950 Пр. Минстроя России от 27.02.2015 № 140/пр | Вспомогательные ненормируемые материалы (2% от ОЗП) | 1374 | 1013 | РУБ | РУБ | 1 | 0 | 1723657366 | 0.37 | 5.15 | 0 | 0 | 0 | 1 | 0 | 0 | 0 | 5.15 | 1 | 1 | 1 | 0 | 1 | 0 | 0 | 0 | 0.37 |  | 0 | 2 | 47922431 | 1 | 0 | 43 | 0 | 0 | 0 | 0 | 0 | 0 | 0 | 0 | 0 | 0 | 0 | 0 | 0 | 0 | 0 | 0 | 0 | 0 | 0 | 0 | 0 | 0 | 2.7454 | 5.15 | 1 | 5.15 | 0.37 | 0
86 | 47921921 | 47922432 | 9915120 | 1 | 1 | 1 | 1 | 1-1040-58 |  | Затраты труда рабочих (средний разряд 4,0) | 1191 | 1013 | чел.-ч. | чел.-ч. | 1 | 0 | 1028592258 | 7.1898 | 0 | 0 | 0 | 270.5 | 0 | 0 | 0 | 9.35 | 1 | 1 | 1 | 28.93 | 0 | 1 | 1 | 0 | 0 | 5.21 | *1,2*1,15 | 1 | 2 | 47922438 | 1 | 0 | 44 | 0 | 0 | 0 | 0 | 0 | 0 | 0 | 0 | 0 | 0 | 0 | 0 | 0 | 0 | 0 | 0 | 0 | 0 | 0 | 0 | 0 | 0 | 47.7403 | 270.5 | 9.35 | 28.93 | 67.22 | 0
86 | 47921921 | 47922432 | 121548 | 1 | 1 | 1 | 1 | 2 |  | Затраты труда машинистов | 608254 | 1013 | чел.час | чел.час | 1 | 0 | -185737400 | 2.3874 | 0 | 0 | 0 | 0 | 0 | 0 | 0 | 0 | 1 | 1 | 28.93 | 1 | 0 | 1 | 1 | 0 | 0 | 1.73 | *1,2*1,15 | 2 | 2 | 47922439 | 1 | 0 | 45 | 0 | 0 | 0 | 0 | 0 | 0 | 0 | 0 | 0 | 0 | 0 | 0 | 0 | 0 | 0 | 0 | 0 | 0 | 0 | 0 | 0 | 0 | 15.8523 | 0 | 0 | 1 | 0 | 0
86 | 47921921 | 47922432 | 13554551 | 1 | 1 | 1 | 2 | 021102 | ЦЭМ Пенз. обл.021102 Пр. Минстроя России от 27.02.2015 № 140/пр | Краны на автомобильном ходу при работе на монтаже технологического оборудования 10 т | 1368 | 1011 | маш.-ч | маш.-ч | 1 | 0 | 2102783 | 2.3874 | 0 | 1209.88 | 379.56 | 0 | 0 | 156.72 | 13.12 | 0 | 1 | 7.72 | 28.93 | 1 | 0 | 1 | 1 | 0 | 0 | 1.73 | *1,2*1,15 | 0 | 2 | 47922440 | 1 | 0 | 46 | 0 | 0 | 0 | 0 | 0 | 0 | 0 | 0 | 0 | 0 | 0 | 0 | 0 | 0 | 0 | 0 | 0 | 0 | 0 | 0 | 0 | 0 | 15.8523 | 1209.88 | 156.72 | 7.72 | 374.16 | 31.33
86 | 47921921 | 47922432 | 13556983 | 1 | 1 | 1 | 2 | 400001 | ЦЭМ Пенз. обл.400001 Пр. Минстроя России от 27.02.2015 № 140/пр | Автомобили бортовые, грузоподъемность до 5 т | 1368 | 1011 | маш.-ч | маш.-ч | 1 | 0 | 1849659131 | 2.3874 | 0 | 623.39 | 0 | 0 | 0 | 80.75 | 0 | 0 | 1 | 7.72 | 28.93 | 1 | 0 | 1 | 1 | 0 | 0 | 1.73 | *1,2*1,15 | 0 | 2 | 47922441 | 1 | 0 | 47 | 0 | 0 | 0 | 0 | 0 | 0 | 0 | 0 | 0 | 0 | 0 | 0 | 0 | 0 | 0 | 0 | 0 | 0 | 0 | 0 | 0 | 0 | 15.8523 | 623.39 | 80.75 | 7.72 | 192.79 | 0
86 | 47921921 | 47922432 | 13758332 | 1 | 1 | 1 | 3 | 999-9950 | ССЦ Пенз. обл.999-9950 Пр. Минстроя России от 27.02.2015 № 140/пр | Вспомогательные ненормируемые материалы (2% от ОЗП) | 1374 | 1013 | РУБ | РУБ | 1 | 0 | 1723657366 | 0.97 | 5.15 | 0 | 0 | 0 | 1 | 0 | 0 | 0 | 5.15 | 1 | 1 | 1 | 0 | 1 | 0 | 0 | 0 | 0.97 |  | 0 | 2 | 47922442 | 1 | 0 | 48 | 0 | 0 | 0 | 0 | 0 | 0 | 0 | 0 | 0 | 0 | 0 | 0 | 0 | 0 | 0 | 0 | 0 | 0 | 0 | 0 | 0 | 0 | 6.4408 | 5.15 | 1 | 5.15 | 0.97 | 0
87 | 47921921 | 47922443 | 9915120 | 1 | 1 | 1 | 1 | 1-1040-58 |  | Затраты труда рабочих (средний разряд 4,0) | 1191 | 1013 | чел.-ч. | чел.-ч. | 1 | 0 | 1028592258 | 3.7536 | 0 | 0 | 0 | 270.5 | 0 | 0 | 0 | 9.35 | 1 | 1 | 1 | 28.93 | 0 | 1 | 1 | 0 | 0 | 2.72 | *1,2*1,15 | 1 | 2 | 47922449 | 1 | 0 | 49 | 0 | 0 | 0 | 0 | 0 | 0 | 0 | 0 | 0 | 0 | 0 | 0 | 0 | 0 | 0 | 0 | 0 | 0 | 0 | 0 | 0 | 0 | 24.9239 | 270.5 | 9.35 | 28.93 | 35.09 | 0
87 | 47921921 | 47922443 | 121548 | 1 | 1 | 1 | 1 | 2 |  | Затраты труда машинистов | 608254 | 1013 | чел.час | чел.час | 1 | 0 | -185737400 | 1.2558 | 0 | 0 | 0 | 0 | 0 | 0 | 0 | 0 | 1 | 1 | 28.93 | 1 | 0 | 1 | 1 | 0 | 0 | 0.91 | *1,2*1,15 | 2 | 2 | 47922450 | 1 | 0 | 50 | 0 | 0 | 0 | 0 | 0 | 0 | 0 | 0 | 0 | 0 | 0 | 0 | 0 | 0 | 0 | 0 | 0 | 0 | 0 | 0 | 0 | 0 | 8.3385 | 0 | 0 | 1 | 0 | 0
87 | 47921921 | 47922443 | 13554551 | 1 | 1 | 1 | 2 | 021102 | ЦЭМ Пенз. обл.021102 Пр. Минстроя России от 27.02.2015 № 140/пр | Краны на автомобильном ходу при работе на монтаже технологического оборудования 10 т | 1368 | 1011 | маш.-ч | маш.-ч | 1 | 0 | 2102783 | 1.2558 | 0 | 1209.88 | 379.56 | 0 | 0 | 156.72 | 13.12 | 0 | 1 | 7.72 | 28.93 | 1 | 0 | 1 | 1 | 0 | 0 | 0.91 | *1,2*1,15 | 0 | 2 | 47922451 | 1 | 0 | 51 | 0 | 0 | 0 | 0 | 0 | 0 | 0 | 0 | 0 | 0 | 0 | 0 | 0 | 0 | 0 | 0 | 0 | 0 | 0 | 0 | 0 | 0 | 8.3385 | 1209.88 | 156.72 | 7.72 | 196.82 | 16.48
87 | 47921921 | 47922443 | 13556983 | 1 | 1 | 1 | 2 | 400001 | ЦЭМ Пенз. обл.400001 Пр. Минстроя России от 27.02.2015 № 140/пр | Автомобили бортовые, грузоподъемность до 5 т | 1368 | 1011 | маш.-ч | маш.-ч | 1 | 0 | 1849659131 | 1.2558 | 0 | 623.39 | 0 | 0 | 0 | 80.75 | 0 | 0 | 1 | 7.72 | 28.93 | 1 | 0 | 1 | 1 | 0 | 0 | 0.91 | *1,2*1,15 | 0 | 2 | 47922452 | 1 | 0 | 52 | 0 | 0 | 0 | 0 | 0 | 0 | 0 | 0 | 0 | 0 | 0 | 0 | 0 | 0 | 0 | 0 | 0 | 0 | 0 | 0 | 0 | 0 | 8.3385 | 623.39 | 80.75 | 7.72 | 101.4 | 0
87 | 47921921 | 47922443 | 13758332 | 1 | 1 | 1 | 3 | 999-9950 | ССЦ Пенз. обл.999-9950 Пр. Минстроя России от 27.02.2015 № 140/пр | Вспомогательные ненормируемые материалы (2% от ОЗП) | 1374 | 1013 | РУБ | РУБ | 1 | 0 | 1723657366 | 0.51 | 5.15 | 0 | 0 | 0 | 1 | 0 | 0 | 0 | 5.15 | 1 | 1 | 1 | 0 | 1 | 0 | 0 | 0 | 0.51 |  | 0 | 2 | 47922453 | 1 | 0 | 53 | 0 | 0 | 0 | 0 | 0 | 0 | 0 | 0 | 0 | 0 | 0 | 0 | 0 | 0 | 0 | 0 | 0 | 0 | 0 | 0 | 0 | 0 | 3.3864 | 5.15 | 1 | 5.15 | 0.51 | 0
88 | 47921921 | 47922454 | 9915120 | 1 | 1 | 1 | 1 | 1-1040-58 |  | Затраты труда рабочих (средний разряд 4,0) | 1191 | 1013 | чел.-ч. | чел.-ч. | 1 | 0 | 1028592258 | 24.0672 | 0 | 0 | 0 | 270.5 | 0 | 0 | 0 | 9.35 | 1 | 1 | 1 | 28.93 | 0 | 1 | 1 | 0 | 0 | 17.44 | *1,2*1,15 | 1 | 2 | 47922467 | 1 | 0 | 54 | 0 | 0 | 0 | 0 | 0 | 0 | 0 | 0 | 0 | 0 | 0 | 0 | 0 | 0 | 0 | 0 | 0 | 0 | 0 | 0 | 0 | 0 | 345.1236 | 270.5 | 9.35 | 28.93 | 225.02 | 0
88 | 47921921 | 47922454 | 121548 | 1 | 1 | 1 | 1 | 2 |  | Затраты труда машинистов | 608254 | 1013 | чел.час | чел.час | 1 | 0 | -185737400 | 1.8216 | 0 | 0 | 0 | 0 | 0 | 0 | 0 | 0 | 1 | 1 | 28.93 | 1 | 0 | 1 | 1 | 0 | 0 | 1.32 | *1,2*1,15 | 2 | 2 | 47922468 | 1 | 0 | 55 | 0 | 0 | 0 | 0 | 0 | 0 | 0 | 0 | 0 | 0 | 0 | 0 | 0 | 0 | 0 | 0 | 0 | 0 | 0 | 0 | 0 | 0 | 26.1217 | 0 | 0 | 1 | 0 | 0
88 | 47921921 | 47922454 | 13554551 | 1 | 1 | 1 | 2 | 021102 | ЦЭМ Пенз. обл.021102 Пр. Минстроя России от 27.02.2015 № 140/пр | Краны на автомобильном ходу при работе на монтаже технологического оборудования 10 т | 1368 | 1011 | маш.-ч | маш.-ч | 1 | 0 | 2102783 | 1.8216 | 0 | 1209.88 | 379.56 | 0 | 0 | 156.72 | 13.12 | 0 | 1 | 7.72 | 28.93 | 1 | 0 | 1 | 1 | 0 | 0 | 1.32 | *1,2*1,15 | 0 | 2 | 47922469 | 1 | 0 | 56 | 0 | 0 | 0 | 0 | 0 | 0 | 0 | 0 | 0 | 0 | 0 | 0 | 0 | 0 | 0 | 0 | 0 | 0 | 0 | 0 | 0 | 0 | 26.1217 | 1209.88 | 156.72 | 7.72 | 285.48 | 23.9
88 | 47921921 | 47922454 | 13554657 | 1 | 1 | 1 | 2 | 030203 | ЦЭМ Пенз. обл.030203 Пр. Минстроя России от 27.02.2015 № 140/пр | Домкраты гидравлические грузоподъемностью 63-100 т | 1368 | 1011 | маш.-ч | маш.-ч | 1 | 0 | -1862098278 | 5.4786 | 0 | 20.84 | 0 | 0 | 0 | 2.7 | 0 | 0 | 1 | 7.72 | 28.93 | 1 | 0 | 1 | 1 | 0 | 0 | 3.97 | *1,2*1,15 | 0 | 2 | 47922470 | 1 | 0 | 57 | 0 | 0 | 0 | 0 | 0 | 0 | 0 | 0 | 0 | 0 | 0 | 0 | 0 | 0 | 0 | 0 | 0 | 0 | 0 | 0 | 0 | 0 | 78.5631 | 20.84 | 2.7 | 7.72 | 14.79 | 0
88 | 47921921 | 47922454 | 13554676 | 1 | 1 | 1 | 2 | 030404 | ЦЭМ Пенз. обл.030404 Пр. Минстроя России от 27.02.2015 № 140/пр | Лебедки электрические тяговым усилием до 31,39 кН (3,2 т) | 1368 | 1011 | маш.-ч | маш.-ч | 1 | 0 | 1315153015 | 5.4786 | 0 | 89.86 | 0 | 0 | 0 | 11.64 | 0 | 0 | 1 | 7.72 | 28.93 | 1 | 0 | 1 | 1 | 0 | 0 | 3.97 | *1,2*1,15 | 0 | 2 | 47922471 | 1 | 0 | 58 | 0 | 0 | 0 | 0 | 0 | 0 | 0 | 0 | 0 | 0 | 0 | 0 | 0 | 0 | 0 | 0 | 0 | 0 | 0 | 0 | 0 | 0 | 78.5631 | 89.86 | 11.64 | 7.72 | 63.77 | 0
88 | 47921921 | 47922454 | 13556983 | 1 | 1 | 1 | 2 | 400001 | ЦЭМ Пенз. обл.400001 Пр. Минстроя России от 27.02.2015 № 140/пр | Автомобили бортовые, грузоподъемность до 5 т | 1368 | 1011 | маш.-ч | маш.-ч | 1 | 0 | 1849659131 | 1.8216 | 0 | 623.39 | 0 | 0 | 0 | 80.75 | 0 | 0 | 1 | 7.72 | 28.93 | 1 | 0 | 1 | 1 | 0 | 0 | 1.32 | *1,2*1,15 | 0 | 2 | 47922472 | 1 | 0 | 59 | 0 | 0 | 0 | 0 | 0 | 0 | 0 | 0 | 0 | 0 | 0 | 0 | 0 | 0 | 0 | 0 | 0 | 0 | 0 | 0 | 0 | 0 | 26.1217 | 623.39 | 80.75 | 7.72 | 147.09 | 0
88 | 47921921 | 47922454 | 13560077 | 1 | 1 | 1 | 3 | 101-1641 | ССЦ Пенз. обл.101-1641 Пр. Минстроя России от 27.02.2015 № 140/пр | Сталь угловая равнополочная, марка стали ВСт3кп2, размером 50x50x5 мм | 1348 | 1009 | т | т | 1000 | 0 | -1832570285 | 0.01 | 40833.84 | 0 | 0 | 0 | 7928.9 | 0 | 0 | 0 | 5.15 | 1 | 1 | 1 | 0 | 1 | 0 | 0 | 0 | 0.01 |  | 0 | 2 | 47922473 | 1 | 0 | 60 | 0 | 0 | 0 | 0 | 0 | 0 | 0 | 0 | 0 | 0 | 0 | 0 | 0 | 0 | 0 | 0 | 0 | 0 | 0 | 0 | 0 | 0 | 0.1434 | 40833.84 | 7928.9 | 5.15 | 79.29 | 0
88 | 47921921 | 47922454 | 13560215 | 1 | 1 | 1 | 3 | 101-1755 | ССЦ Пенз. обл.101-1755 Пр. Минстроя России от 27.02.2015 № 140/пр | Сталь полосовая, марка стали Ст3сп шириной 50-200 мм толщиной 4-5 мм | 1348 | 1009 | т | т | 1000 | 0 | 102782903 | 0.001 | 32826.15 | 0 | 0 | 0 | 6374.01 | 0 | 0 | 0 | 5.15 | 1 | 1 | 1 | 0 | 1 | 0 | 0 | 0 | 0.001 |  | 0 | 2 | 47922474 | 1 | 0 | 61 | 0 | 0 | 0 | 0 | 0 | 0 | 0 | 0 | 0 | 0 | 0 | 0 | 0 | 0 | 0 | 0 | 0 | 0 | 0 | 0 | 0 | 0 | 0.01434 | 32826.15 | 6374.01 | 5.15 | 6.37 | 0
88 | 47921921 | 47922454 | 13560628 | 1 | 1 | 1 | 3 | 101-2143 | ССЦ Пенз. обл.101-2143 Пр. Минстроя России от 27.02.2015 № 140/пр | Краска | 1346 | 1009 | кг | кг | 1 | 0 | 2089894703 | 0.25 | 148.78 | 0 | 0 | 0 | 28.89 | 0 | 0 | 0 | 5.15 | 1 | 1 | 1 | 0 | 1 | 0 | 0 | 0 | 0.25 |  | 0 | 2 | 47922475 | 1 | 0 | 62 | 0 | 0 | 0 | 0 | 0 | 0 | 0 | 0 | 0 | 0 | 0 | 0 | 0 | 0 | 0 | 0 | 0 | 0 | 0 | 0 | 0 | 0 | 3.585 | 148.78 | 28.89 | 5.15 | 7.22 | 0
88 | 47921921 | 47922454 | 13561081 | 1 | 1 | 1 | 3 | 101-2478 | ССЦ Пенз. обл.101-2478 Пр. Минстроя России от 27.02.2015 № 140/пр | Лента К226 | 1308 | 1003 | 100 м | 100 м | 100 | 0 | 2010740808 | 0.0096 | 594.57 | 0 | 0 | 0 | 115.45 | 0 | 0 | 0 | 5.15 | 1 | 1 | 1 | 0 | 1 | 0 | 0 | 0 | 0.0096 |  | 0 | 2 | 47922476 | 1 | 0 | 63 | 0 | 0 | 0 | 0 | 0 | 0 | 0 | 0 | 0 | 0 | 0 | 0 | 0 | 0 | 0 | 0 | 0 | 0 | 0 | 0 | 0 | 0 | 0.13766 | 594.57 | 115.45 | 5.15 | 1.11 | 0
88 | 47921921 | 47922454 | 13583498 | 1 | 1 | 1 | 3 | 113-1786 | ССЦ Пенз. обл.113-1786 Пр. Минстроя России от 27.02.2015 № 140/пр | Лак битумный БТ-123 | 1348 | 1009 | т | т | 1000 | 0 | -1075176237 | 6e-05 | 48128.4 | 0 | 0 | 0 | 9345.32 | 0 | 0 | 0 | 5.15 | 1 | 1 | 1 | 0 | 1 | 0 | 0 | 0 | 6e-05 |  | 0 | 2 | 47922477 | 1 | 0 | 64 | 0 | 0 | 0 | 0 | 0 | 0 | 0 | 0 | 0 | 0 | 0 | 0 | 0 | 0 | 0 | 0 | 0 | 0 | 0 | 0 | 0 | 0 | 0.0008604 | 48128.4 | 9345.32 | 5.15 | 0.56 | 0
88 | 47921921 | 47922454 | 13758332 | 1 | 1 | 1 | 3 | 999-9950 | ССЦ Пенз. обл.999-9950 Пр. Минстроя России от 27.02.2015 № 140/пр | Вспомогательные ненормируемые материалы (2% от ОЗП) | 1374 | 1013 | РУБ | РУБ | 1 | 0 | 1723657366 | 3.26 | 5.15 | 0 | 0 | 0 | 1 | 0 | 0 | 0 | 5.15 | 1 | 1 | 1 | 0 | 1 | 0 | 0 | 0 | 3.26 |  | 0 | 2 | 47922478 | 1 | 0 | 65 | 0 | 0 | 0 | 0 | 0 | 0 | 0 | 0 | 0 | 0 | 0 | 0 | 0 | 0 | 0 | 0 | 0 | 0 | 0 | 0 | 0 | 0 | 46.7484 | 5.15 | 1 | 5.15 | 3.26 | 0
89 | 47921921 | 47922479 | 9915120 | 1 | 1 | 1 | 1 | 1-1040-58 |  | Затраты труда рабочих (средний разряд 4,0) | 1191 | 1013 | чел.-ч. | чел.-ч. | 1 | 0 | 1028592258 | 31.7952 | 0 | 0 | 0 | 270.5 | 0 | 0 | 0 | 9.35 | 1 | 1 | 1 | 28.93 | 0 | 1 | 1 | 0 | 0 | 23.04 | *1,2*1,15 | 1 | 2 | 47922490 | 1 | 0 | 66 | 0 | 0 | 0 | 0 | 0 | 0 | 0 | 0 | 0 | 0 | 0 | 0 | 0 | 0 | 0 | 0 | 0 | 0 | 0 | 0 | 0 | 0 | 137.3553 | 270.5 | 9.35 | 28.93 | 297.28 | 0
89 | 47921921 | 47922479 | 121548 | 1 | 1 | 1 | 1 | 2 |  | Затраты труда машинистов | 608254 | 1013 | чел.час | чел.час | 1 | 0 | -185737400 | 0.276 | 0 | 0 | 0 | 0 | 0 | 0 | 0 | 0 | 1 | 1 | 28.93 | 1 | 0 | 1 | 1 | 0 | 0 | 0.2 | *1,2*1,15 | 2 | 2 | 47922491 | 1 | 0 | 67 | 0 | 0 | 0 | 0 | 0 | 0 | 0 | 0 | 0 | 0 | 0 | 0 | 0 | 0 | 0 | 0 | 0 | 0 | 0 | 0 | 0 | 0 | 1.1923 | 0 | 0 | 1 | 0 | 0
89 | 47921921 | 47922479 | 13554551 | 1 | 1 | 1 | 2 | 021102 | ЦЭМ Пенз. обл.021102 Пр. Минстроя России от 27.02.2015 № 140/пр | Краны на автомобильном ходу при работе на монтаже технологического оборудования 10 т | 1368 | 1011 | маш.-ч | маш.-ч | 1 | 0 | 2102783 | 0.276 | 0 | 1209.88 | 379.56 | 0 | 0 | 156.72 | 13.12 | 0 | 1 | 7.72 | 28.93 | 1 | 0 | 1 | 1 | 0 | 0 | 0.2 | *1,2*1,15 | 0 | 2 | 47922492 | 1 | 0 | 68 | 0 | 0 | 0 | 0 | 0 | 0 | 0 | 0 | 0 | 0 | 0 | 0 | 0 | 0 | 0 | 0 | 0 | 0 | 0 | 0 | 0 | 0 | 1.1923 | 1209.88 | 156.72 | 7.72 | 43.25 | 3.62
89 | 47921921 | 47922479 | 13554657 | 1 | 1 | 1 | 2 | 030203 | ЦЭМ Пенз. обл.030203 Пр. Минстроя России от 27.02.2015 № 140/пр | Домкраты гидравлические грузоподъемностью 63-100 т | 1368 | 1011 | маш.-ч | маш.-ч | 1 | 0 | -1862098278 | 7.0932 | 0 | 20.84 | 0 | 0 | 0 | 2.7 | 0 | 0 | 1 | 7.72 | 28.93 | 1 | 0 | 1 | 1 | 0 | 0 | 5.14 | *1,2*1,15 | 0 | 2 | 47922493 | 1 | 0 | 69 | 0 | 0 | 0 | 0 | 0 | 0 | 0 | 0 | 0 | 0 | 0 | 0 | 0 | 0 | 0 | 0 | 0 | 0 | 0 | 0 | 0 | 0 | 30.6426 | 20.84 | 2.7 | 7.72 | 19.15 | 0
89 | 47921921 | 47922479 | 13554676 | 1 | 1 | 1 | 2 | 030404 | ЦЭМ Пенз. обл.030404 Пр. Минстроя России от 27.02.2015 № 140/пр | Лебедки электрические тяговым усилием до 31,39 кН (3,2 т) | 1368 | 1011 | маш.-ч | маш.-ч | 1 | 0 | 1315153015 | 7.0932 | 0 | 89.86 | 0 | 0 | 0 | 11.64 | 0 | 0 | 1 | 7.72 | 28.93 | 1 | 0 | 1 | 1 | 0 | 0 | 5.14 | *1,2*1,15 | 0 | 2 | 47922494 | 1 | 0 | 70 | 0 | 0 | 0 | 0 | 0 | 0 | 0 | 0 | 0 | 0 | 0 | 0 | 0 | 0 | 0 | 0 | 0 | 0 | 0 | 0 | 0 | 0 | 30.6426 | 89.86 | 11.64 | 7.72 | 82.57 | 0
89 | 47921921 | 47922479 | 13556983 | 1 | 1 | 1 | 2 | 400001 | ЦЭМ Пенз. обл.400001 Пр. Минстроя России от 27.02.2015 № 140/пр | Автомобили бортовые, грузоподъемность до 5 т | 1368 | 1011 | маш.-ч | маш.-ч | 1 | 0 | 1849659131 | 0.276 | 0 | 623.39 | 0 | 0 | 0 | 80.75 | 0 | 0 | 1 | 7.72 | 28.93 | 1 | 0 | 1 | 1 | 0 | 0 | 0.2 | *1,2*1,15 | 0 | 2 | 47922495 | 1 | 0 | 71 | 0 | 0 | 0 | 0 | 0 | 0 | 0 | 0 | 0 | 0 | 0 | 0 | 0 | 0 | 0 | 0 | 0 | 0 | 0 | 0 | 0 | 0 | 1.1923 | 623.39 | 80.75 | 7.72 | 22.29 | 0
89 | 47921921 | 47922479 | 13561081 | 1 | 1 | 1 | 3 | 101-2478 | ССЦ Пенз. обл.101-2478 Пр. Минстроя России от 27.02.2015 № 140/пр | Лента К226 | 1308 | 1003 | 100 м | 100 м | 100 | 0 | 2010740808 | 0.0096 | 594.57 | 0 | 0 | 0 | 115.45 | 0 | 0 | 0 | 5.15 | 1 | 1 | 1 | 0 | 1 | 0 | 0 | 0 | 0.0096 |  | 0 | 2 | 47922496 | 1 | 0 | 72 | 0 | 0 | 0 | 0 | 0 | 0 | 0 | 0 | 0 | 0 | 0 | 0 | 0 | 0 | 0 | 0 | 0 | 0 | 0 | 0 | 0 | 0 | 0.041472 | 594.57 | 115.45 | 5.15 | 1.11 | 0
89 | 47921921 | 47922479 | 13583498 | 1 | 1 | 1 | 3 | 113-1786 | ССЦ Пенз. обл.113-1786 Пр. Минстроя России от 27.02.2015 № 140/пр | Лак битумный БТ-123 | 1348 | 1009 | т | т | 1000 | 0 | -1075176237 | 6e-05 | 48128.4 | 0 | 0 | 0 | 9345.32 | 0 | 0 | 0 | 5.15 | 1 | 1 | 1 | 0 | 1 | 0 | 0 | 0 | 6e-05 |  | 0 | 2 | 47922497 | 1 | 0 | 73 | 0 | 0 | 0 | 0 | 0 | 0 | 0 | 0 | 0 | 0 | 0 | 0 | 0 | 0 | 0 | 0 | 0 | 0 | 0 | 0 | 0 | 0 | 0.0002592 | 48128.4 | 9345.32 | 5.15 | 0.56 | 0
89 | 47921921 | 47922479 | 13651198 | 1 | 1 | 1 | 3 | 506-1362 | ССЦ Пенз. обл.506-1362 Пр. Минстроя России от 27.02.2015 № 140/пр | Припои оловянно-свинцовые бессурьмянистые марки ПОС30 | 1346 | 1009 | кг | кг | 1 | 0 | 551678104 | 0.5 | 338.56 | 0 | 0 | 0 | 65.74 | 0 | 0 | 0 | 5.15 | 1 | 1 | 1 | 0 | 1 | 0 | 0 | 0 | 0.5 |  | 0 | 2 | 47922498 | 1 | 0 | 74 | 0 | 0 | 0 | 0 | 0 | 0 | 0 | 0 | 0 | 0 | 0 | 0 | 0 | 0 | 0 | 0 | 0 | 0 | 0 | 0 | 0 | 0 | 2.16 | 338.56 | 65.74 | 5.15 | 32.87 | 0
89 | 47921921 | 47922479 | 13758332 | 1 | 1 | 1 | 3 | 999-9950 | ССЦ Пенз. обл.999-9950 Пр. Минстроя России от 27.02.2015 № 140/пр | Вспомогательные ненормируемые материалы (2% от ОЗП) | 1374 | 1013 | РУБ | РУБ | 1 | 0 | 1723657366 | 4.31 | 5.15 | 0 | 0 | 0 | 1 | 0 | 0 | 0 | 5.15 | 1 | 1 | 1 | 0 | 1 | 0 | 0 | 0 | 4.31 |  | 0 | 2 | 47922499 | 1 | 0 | 75 | 0 | 0 | 0 | 0 | 0 | 0 | 0 | 0 | 0 | 0 | 0 | 0 | 0 | 0 | 0 | 0 | 0 | 0 | 0 | 0 | 0 | 0 | 18.6192 | 5.15 | 1 | 5.15 | 4.31 | 0
90 | 47921921 | 47922500 | 9915120 | 1 | 1 | 1 | 1 | 1-1040-58 |  | Затраты труда рабочих (средний разряд 4,0) | 1191 | 1013 | чел.-ч. | чел.-ч. | 1 | 0 | 1028592258 | 13.824 | 0 | 0 | 0 | 270.5 | 0 | 0 | 0 | 9.35 | 1 | 1 | 1 | 28.93 | 0 | 1 | 1 | 0 | 0 | 10.24 | *1,35 | 1 | 2 | 47922511 | 1 | 0 | 76 | 0 | 0 | 0 | 0 | 0 | 0 | 0 | 0 | 0 | 0 | 0 | 0 | 0 | 0 | 0 | 0 | 0 | 0 | 0 | 0 | 0 | 0 | 1.3824 | 270.5 | 9.35 | 28.93 | 129.25 | 0
90 | 47921921 | 47922500 | 121548 | 1 | 1 | 1 | 1 | 2 |  | Затраты труда машинистов | 608254 | 1013 | чел.час | чел.час | 1 | 0 | -185737400 | 0.27 | 0 | 0 | 0 | 0 | 0 | 0 | 0 | 0 | 1 | 1 | 28.93 | 1 | 0 | 1 | 1 | 0 | 0 | 0.2 | *1,35 | 2 | 2 | 47922512 | 1 | 0 | 77 | 0 | 0 | 0 | 0 | 0 | 0 | 0 | 0 | 0 | 0 | 0 | 0 | 0 | 0 | 0 | 0 | 0 | 0 | 0 | 0 | 0 | 0 | 0.027 | 0 | 0 | 1 | 0 | 0
90 | 47921921 | 47922500 | 13554551 | 1 | 1 | 1 | 2 | 021102 | ЦЭМ Пенз. обл.021102 Пр. Минстроя России от 27.02.2015 № 140/пр | Краны на автомобильном ходу при работе на монтаже технологического оборудования 10 т | 1368 | 1011 | маш.-ч | маш.-ч | 1 | 0 | 2102783 | 0.27 | 0 | 1209.88 | 379.56 | 0 | 0 | 156.72 | 13.12 | 0 | 1 | 7.72 | 28.93 | 1 | 0 | 1 | 1 | 0 | 0 | 0.2 | *1,35 | 0 | 2 | 47922513 | 1 | 0 | 78 | 0 | 0 | 0 | 0 | 0 | 0 | 0 | 0 | 0 | 0 | 0 | 0 | 0 | 0 | 0 | 0 | 0 | 0 | 0 | 0 | 0 | 0 | 0.027 | 1209.88 | 156.72 | 7.72 | 42.31 | 3.54
90 | 47921921 | 47922500 | 13554657 | 1 | 1 | 1 | 2 | 030203 | ЦЭМ Пенз. обл.030203 Пр. Минстроя России от 27.02.2015 № 140/пр | Домкраты гидравлические грузоподъемностью 63-100 т | 1368 | 1011 | маш.-ч | маш.-ч | 1 | 0 | -1862098278 | 3.0105 | 0 | 20.84 | 0 | 0 | 0 | 2.7 | 0 | 0 | 1 | 7.72 | 28.93 | 1 | 0 | 1 | 1 | 0 | 0 | 2.23 | *1,35 | 0 | 2 | 47922514 | 1 | 0 | 79 | 0 | 0 | 0 | 0 | 0 | 0 | 0 | 0 | 0 | 0 | 0 | 0 | 0 | 0 | 0 | 0 | 0 | 0 | 0 | 0 | 0 | 0 | 0.30105 | 20.84 | 2.7 | 7.72 | 8.13 | 0
90 | 47921921 | 47922500 | 13554676 | 1 | 1 | 1 | 2 | 030404 | ЦЭМ Пенз. обл.030404 Пр. Минстроя России от 27.02.2015 № 140/пр | Лебедки электрические тяговым усилием до 31,39 кН (3,2 т) | 1368 | 1011 | маш.-ч | маш.-ч | 1 | 0 | 1315153015 | 3.0105 | 0 | 89.86 | 0 | 0 | 0 | 11.64 | 0 | 0 | 1 | 7.72 | 28.93 | 1 | 0 | 1 | 1 | 0 | 0 | 2.23 | *1,35 | 0 | 2 | 47922515 | 1 | 0 | 80 | 0 | 0 | 0 | 0 | 0 | 0 | 0 | 0 | 0 | 0 | 0 | 0 | 0 | 0 | 0 | 0 | 0 | 0 | 0 | 0 | 0 | 0 | 0.30105 | 89.86 | 11.64 | 7.72 | 35.05 | 0
90 | 47921921 | 47922500 | 13556983 | 1 | 1 | 1 | 2 | 400001 | ЦЭМ Пенз. обл.400001 Пр. Минстроя России от 27.02.2015 № 140/пр | Автомобили бортовые, грузоподъемность до 5 т | 1368 | 1011 | маш.-ч | маш.-ч | 1 | 0 | 1849659131 | 0.27 | 0 | 623.39 | 0 | 0 | 0 | 80.75 | 0 | 0 | 1 | 7.72 | 28.93 | 1 | 0 | 1 | 1 | 0 | 0 | 0.2 | *1,35 | 0 | 2 | 47922516 | 1 | 0 | 81 | 0 | 0 | 0 | 0 | 0 | 0 | 0 | 0 | 0 | 0 | 0 | 0 | 0 | 0 | 0 | 0 | 0 | 0 | 0 | 0 | 0 | 0 | 0.027 | 623.39 | 80.75 | 7.72 | 21.8 | 0
90 | 47921921 | 47922500 | 13561081 | 1 | 1 | 1 | 3 | 101-2478 | ССЦ Пенз. обл.101-2478 Пр. Минстроя России от 27.02.2015 № 140/пр | Лента К226 | 1308 | 1003 | 100 м | 100 м | 100 | 0 | 2010740808 | 0.096 | 594.57 | 0 | 0 | 0 | 115.45 | 0 | 0 | 0 | 5.15 | 1 | 1 | 1 | 0 | 1 | 0 | 0 | 0 | 0.096 |  | 0 | 2 | 47922517 | 1 | 0 | 82 | 0 | 0 | 0 | 0 | 0 | 0 | 0 | 0 | 0 | 0 | 0 | 0 | 0 | 0 | 0 | 0 | 0 | 0 | 0 | 0 | 0 | 0 | 0.0096 | 594.57 | 115.45 | 5.15 | 11.08 | 0
90 | 47921921 | 47922500 | 13583498 | 1 | 1 | 1 | 3 | 113-1786 | ССЦ Пенз. обл.113-1786 Пр. Минстроя России от 27.02.2015 № 140/пр | Лак битумный БТ-123 | 1348 | 1009 | т | т | 1000 | 0 | -1075176237 | 6e-05 | 48128.4 | 0 | 0 | 0 | 9345.32 | 0 | 0 | 0 | 5.15 | 1 | 1 | 1 | 0 | 1 | 0 | 0 | 0 | 6e-05 |  | 0 | 2 | 47922518 | 1 | 0 | 83 | 0 | 0 | 0 | 0 | 0 | 0 | 0 | 0 | 0 | 0 | 0 | 0 | 0 | 0 | 0 | 0 | 0 | 0 | 0 | 0 | 0 | 0 | 6e-06 | 48128.4 | 9345.32 | 5.15 | 0.56 | 0
90 | 47921921 | 47922500 | 13651198 | 1 | 1 | 1 | 3 | 506-1362 | ССЦ Пенз. обл.506-1362 Пр. Минстроя России от 27.02.2015 № 140/пр | Припои оловянно-свинцовые бессурьмянистые марки ПОС30 | 1346 | 1009 | кг | кг | 1 | 0 | 551678104 | 0.5 | 338.56 | 0 | 0 | 0 | 65.74 | 0 | 0 | 0 | 5.15 | 1 | 1 | 1 | 0 | 1 | 0 | 0 | 0 | 0.5 |  | 0 | 2 | 47922519 | 1 | 0 | 84 | 0 | 0 | 0 | 0 | 0 | 0 | 0 | 0 | 0 | 0 | 0 | 0 | 0 | 0 | 0 | 0 | 0 | 0 | 0 | 0 | 0 | 0 | 0.05 | 338.56 | 65.74 | 5.15 | 32.87 | 0
90 | 47921921 | 47922500 | 13758332 | 1 | 1 | 1 | 3 | 999-9950 | ССЦ Пенз. обл.999-9950 Пр. Минстроя России от 27.02.2015 № 140/пр | Вспомогательные ненормируемые материалы (2% от ОЗП) | 1374 | 1013 | РУБ | РУБ | 1 | 0 | 1723657366 | 1.91 | 5.15 | 0 | 0 | 0 | 1 | 0 | 0 | 0 | 5.15 | 1 | 1 | 1 | 0 | 1 | 0 | 0 | 0 | 1.91 |  | 0 | 2 | 47922520 | 1 | 0 | 85 | 0 | 0 | 0 | 0 | 0 | 0 | 0 | 0 | 0 | 0 | 0 | 0 | 0 | 0 | 0 | 0 | 0 | 0 | 0 | 0 | 0 | 0 | 0.191 | 5.15 | 1 | 5.15 | 1.91 | 0
91 | 47921921 | 47922521 | 9915120 | 1 | 1 | 1 | 1 | 1-1040-58 |  | Затраты труда рабочих (средний разряд 4,0) | 1191 | 1013 | чел.-ч. | чел.-ч. | 1 | 0 | 1028592258 | 1.701 | 0 | 0 | 0 | 270.5 | 0 | 0 | 0 | 9.35 | 1 | 1 | 1 | 28.93 | 0 | 1 | 1 | 0 | 0 | 1.26 | *1,35 | 1 | 2 | 47922525 | 1 | 0 | 86 | 0 | 0 | 0 | 0 | 0 | 0 | 0 | 0 | 0 | 0 | 0 | 0 | 0 | 0 | 0 | 0 | 0 | 0 | 0 | 0 | 0 | 0 | 0.1701 | 270.5 | 9.35 | 28.93 | 15.9 | 0
91 | 47921921 | 47922521 | 121548 | 1 | 1 | 1 | 1 | 2 |  | Затраты труда машинистов | 608254 | 1013 | чел.час | чел.час | 1 | 0 | -185737400 | 0 | 0 | 0 | 0 | 0 | 0 | 0 | 0 | 0 | 1 | 1 | 28.93 | 1 | 0 | 1 | 1 | 0 | 0 | 0 | *1,35 | 2 | 2 | 47922526 | 1 | 0 | 87 | 0 | 0 | 0 | 0 | 0 | 0 | 0 | 0 | 0 | 0 | 0 | 0 | 0 | 0 | 0 | 0 | 0 | 0 | 0 | 0 | 0 | 0 | 0 | 0 | 0 | 1 | 0 | 0
91 | 47921921 | 47922521 | 13758332 | 1 | 1 | 1 | 3 | 999-9950 | ССЦ Пенз. обл.999-9950 Пр. Минстроя России от 27.02.2015 № 140/пр | Вспомогательные ненормируемые материалы (2% от ОЗП) | 1374 | 1013 | РУБ | РУБ | 1 | 0 | 1723657366 | 0.24 | 5.15 | 0 | 0 | 0 | 1 | 0 | 0 | 0 | 5.15 | 1 | 1 | 1 | 0 | 1 | 0 | 0 | 0 | 0.24 |  | 0 | 2 | 47922527 | 1 | 0 | 88 | 0 | 0 | 0 | 0 | 0 | 0 | 0 | 0 | 0 | 0 | 0 | 0 | 0 | 0 | 0 | 0 | 0 | 0 | 0 | 0 | 0 | 0 | 0.024 | 5.15 | 1 | 5.15 | 0.24 | 0
92 | 47921921 | 47922528 | 9915120 | 1 | 1 | 1 | 1 | 1-1040-58 |  | Затраты труда рабочих (средний разряд 4,0) | 1191 | 1013 | чел.-ч. | чел.-ч. | 1 | 0 | 1028592258 | 40.068 | 0 | 0 | 0 | 270.5 | 0 | 0 | 0 | 9.35 | 1 | 1 | 1 | 28.93 | 0 | 1 | 1 | 0 | 0 | 29.68 | *1,35 | 1 | 2 | 47922540 | 1 | 0 | 89 | 0 | 0 | 0 | 0 | 0 | 0 | 0 | 0 | 0 | 0 | 0 | 0 | 0 | 0 | 0 | 0 | 0 | 0 | 0 | 0 | 0 | 0 | 2.8048 | 270.5 | 9.35 | 28.93 | 374.64 | 0
92 | 47921921 | 47922528 | 121548 | 1 | 1 | 1 | 1 | 2 |  | Затраты труда машинистов | 608254 | 1013 | чел.час | чел.час | 1 | 0 | -185737400 | 0.27 | 0 | 0 | 0 | 0 | 0 | 0 | 0 | 0 | 1 | 1 | 28.93 | 1 | 0 | 1 | 1 | 0 | 0 | 0.2 | *1,35 | 2 | 2 | 47922541 | 1 | 0 | 90 | 0 | 0 | 0 | 0 | 0 | 0 | 0 | 0 | 0 | 0 | 0 | 0 | 0 | 0 | 0 | 0 | 0 | 0 | 0 | 0 | 0 | 0 | 0.0189 | 0 | 0 | 1 | 0 | 0
92 | 47921921 | 47922528 | 13554551 | 1 | 1 | 1 | 2 | 021102 | ЦЭМ Пенз. обл.021102 Пр. Минстроя России от 27.02.2015 № 140/пр | Краны на автомобильном ходу при работе на монтаже технологического оборудования 10 т | 1368 | 1011 | маш.-ч | маш.-ч | 1 | 0 | 2102783 | 0.27 | 0 | 1209.88 | 379.56 | 0 | 0 | 156.72 | 13.12 | 0 | 1 | 7.72 | 28.93 | 1 | 0 | 1 | 1 | 0 | 0 | 0.2 | *1,35 | 0 | 2 | 47922542 | 1 | 0 | 91 | 0 | 0 | 0 | 0 | 0 | 0 | 0 | 0 | 0 | 0 | 0 | 0 | 0 | 0 | 0 | 0 | 0 | 0 | 0 | 0 | 0 | 0 | 0.0189 | 1209.88 | 156.72 | 7.72 | 42.31 | 3.54
92 | 47921921 | 47922528 | 13554657 | 1 | 1 | 1 | 2 | 030203 | ЦЭМ Пенз. обл.030203 Пр. Минстроя России от 27.02.2015 № 140/пр | Домкраты гидравлические грузоподъемностью 63-100 т | 1368 | 1011 | маш.-ч | маш.-ч | 1 | 0 | -1862098278 | 9.315 | 0 | 20.84 | 0 | 0 | 0 | 2.7 | 0 | 0 | 1 | 7.72 | 28.93 | 1 | 0 | 1 | 1 | 0 | 0 | 6.9 | *1,35 | 0 | 2 | 47922543 | 1 | 0 | 92 | 0 | 0 | 0 | 0 | 0 | 0 | 0 | 0 | 0 | 0 | 0 | 0 | 0 | 0 | 0 | 0 | 0 | 0 | 0 | 0 | 0 | 0 | 0.65205 | 20.84 | 2.7 | 7.72 | 25.15 | 0
92 | 47921921 | 47922528 | 13554676 | 1 | 1 | 1 | 2 | 030404 | ЦЭМ Пенз. обл.030404 Пр. Минстроя России от 27.02.2015 № 140/пр | Лебедки электрические тяговым усилием до 31,39 кН (3,2 т) | 1368 | 1011 | маш.-ч | маш.-ч | 1 | 0 | 1315153015 | 9.315 | 0 | 89.86 | 0 | 0 | 0 | 11.64 | 0 | 0 | 1 | 7.72 | 28.93 | 1 | 0 | 1 | 1 | 0 | 0 | 6.9 | *1,35 | 0 | 2 | 47922544 | 1 | 0 | 93 | 0 | 0 | 0 | 0 | 0 | 0 | 0 | 0 | 0 | 0 | 0 | 0 | 0 | 0 | 0 | 0 | 0 | 0 | 0 | 0 | 0 | 0 | 0.65205 | 89.86 | 11.64 | 7.72 | 108.43 | 0
92 | 47921921 | 47922528 | 13556983 | 1 | 1 | 1 | 2 | 400001 | ЦЭМ Пенз. обл.400001 Пр. Минстроя России от 27.02.2015 № 140/пр | Автомобили бортовые, грузоподъемность до 5 т | 1368 | 1011 | маш.-ч | маш.-ч | 1 | 0 | 1849659131 | 0.27 | 0 | 623.39 | 0 | 0 | 0 | 80.75 | 0 | 0 | 1 | 7.72 | 28.93 | 1 | 0 | 1 | 1 | 0 | 0 | 0.2 | *1,35 | 0 | 2 | 47922545 | 1 | 0 | 94 | 0 | 0 | 0 | 0 | 0 | 0 | 0 | 0 | 0 | 0 | 0 | 0 | 0 | 0 | 0 | 0 | 0 | 0 | 0 | 0 | 0 | 0 | 0.0189 | 623.39 | 80.75 | 7.72 | 21.8 | 0
92 | 47921921 | 47922528 | 13559895 | 1 | 1 | 1 | 3 | 101-1481 | ССЦ Пенз. обл.101-1481 Пр. Минстроя России от 27.02.2015 № 140/пр | Шурупы с полукруглой головкой 4x40 мм | 1348 | 1009 | т | т | 1000 | 0 | -1775764276 | 0.00062 | 82605.79 | 0 | 0 | 0 | 16039.96 | 0 | 0 | 0 | 5.15 | 1 | 1 | 1 | 0 | 1 | 0 | 0 | 0 | 0.00062 |  | 0 | 2 | 47922546 | 1 | 0 | 95 | 0 | 0 | 0 | 0 | 0 | 0 | 0 | 0 | 0 | 0 | 0 | 0 | 0 | 0 | 0 | 0 | 0 | 0 | 0 | 0 | 0 | 0 | 4.34e-05 | 82605.79 | 16039.96 | 5.15 | 9.94 | 0
92 | 47921921 | 47922528 | 13561081 | 1 | 1 | 1 | 3 | 101-2478 | ССЦ Пенз. обл.101-2478 Пр. Минстроя России от 27.02.2015 № 140/пр | Лента К226 | 1308 | 1003 | 100 м | 100 м | 100 | 0 | 2010740808 | 0.0245 | 594.57 | 0 | 0 | 0 | 115.45 | 0 | 0 | 0 | 5.15 | 1 | 1 | 1 | 0 | 1 | 0 | 0 | 0 | 0.0245 |  | 0 | 2 | 47922547 | 1 | 0 | 96 | 0 | 0 | 0 | 0 | 0 | 0 | 0 | 0 | 0 | 0 | 0 | 0 | 0 | 0 | 0 | 0 | 0 | 0 | 0 | 0 | 0 | 0 | 0.001715 | 594.57 | 115.45 | 5.15 | 2.83 | 0
92 | 47921921 | 47922528 | 13583498 | 1 | 1 | 1 | 3 | 113-1786 | ССЦ Пенз. обл.113-1786 Пр. Минстроя России от 27.02.2015 № 140/пр | Лак битумный БТ-123 | 1348 | 1009 | т | т | 1000 | 0 | -1075176237 | 0.00072 | 48128.4 | 0 | 0 | 0 | 9345.32 | 0 | 0 | 0 | 5.15 | 1 | 1 | 1 | 0 | 1 | 0 | 0 | 0 | 0.00072 |  | 0 | 2 | 47922548 | 1 | 0 | 97 | 0 | 0 | 0 | 0 | 0 | 0 | 0 | 0 | 0 | 0 | 0 | 0 | 0 | 0 | 0 | 0 | 0 | 0 | 0 | 0 | 0 | 0 | 5.04e-05 | 48128.4 | 9345.32 | 5.15 | 6.73 | 0
92 | 47921921 | 47922528 | 13651198 | 1 | 1 | 1 | 3 | 506-1362 | ССЦ Пенз. обл.506-1362 Пр. Минстроя России от 27.02.2015 № 140/пр | Припои оловянно-свинцовые бессурьмянистые марки ПОС30 | 1346 | 1009 | кг | кг | 1 | 0 | 551678104 | 0.25 | 338.56 | 0 | 0 | 0 | 65.74 | 0 | 0 | 0 | 5.15 | 1 | 1 | 1 | 0 | 1 | 0 | 0 | 0 | 0.25 |  | 0 | 2 | 47922549 | 1 | 0 | 98 | 0 | 0 | 0 | 0 | 0 | 0 | 0 | 0 | 0 | 0 | 0 | 0 | 0 | 0 | 0 | 0 | 0 | 0 | 0 | 0 | 0 | 0 | 0.0175 | 338.56 | 65.74 | 5.15 | 16.44 | 0
92 | 47921921 | 47922528 | 13758332 | 1 | 1 | 1 | 3 | 999-9950 | ССЦ Пенз. обл.999-9950 Пр. Минстроя России от 27.02.2015 № 140/пр | Вспомогательные ненормируемые материалы (2% от ОЗП) | 1374 | 1013 | РУБ | РУБ | 1 | 0 | 1723657366 | 5.55 | 5.15 | 0 | 0 | 0 | 1 | 0 | 0 | 0 | 5.15 | 1 | 1 | 1 | 0 | 1 | 0 | 0 | 0 | 5.55 |  | 0 | 2 | 47922550 | 1 | 0 | 99 | 0 | 0 | 0 | 0 | 0 | 0 | 0 | 0 | 0 | 0 | 0 | 0 | 0 | 0 | 0 | 0 | 0 | 0 | 0 | 0 | 0 | 0 | 0.3885 | 5.15 | 1 | 5.15 | 5.55 | 0
93 | 47921921 | 47922551 | 9915120 | 1 | 1 | 1 | 1 | 1-1040-58 |  | Затраты труда рабочих (средний разряд 4,0) | 1191 | 1013 | чел.-ч. | чел.-ч. | 1 | 0 | 1028592258 | 10.24 | 0 | 0 | 0 | 270.5 | 0 | 0 | 0 | 9.35 | 1 | 1 | 1 | 28.93 | 0 | 1 | 0 | 0 | 0 | 10.24 |  | 1 | 2 | 47922562 | 1 | 0 | 100 | 0 | 0 | 0 | 0 | 0 | 0 | 0 | 0 | 0 | 0 | 0 | 0 | 0 | 0 | 0 | 0 | 0 | 0 | 0 | 0 | 0 | 0 | 1.024 | 270.5 | 9.35 | 28.93 | 95.74 | 0
93 | 47921921 | 47922551 | 121548 | 1 | 1 | 1 | 1 | 2 |  | Затраты труда машинистов | 608254 | 1013 | чел.час | чел.час | 1 | 0 | -185737400 | 0.2 | 0 | 0 | 0 | 0 | 0 | 0 | 0 | 0 | 1 | 1 | 28.93 | 1 | 0 | 1 | 0 | 0 | 0 | 0.2 |  | 2 | 2 | 47922563 | 1 | 0 | 101 | 0 | 0 | 0 | 0 | 0 | 0 | 0 | 0 | 0 | 0 | 0 | 0 | 0 | 0 | 0 | 0 | 0 | 0 | 0 | 0 | 0 | 0 | 0.02 | 0 | 0 | 1 | 0 | 0
93 | 47921921 | 47922551 | 13554551 | 1 | 1 | 1 | 2 | 021102 | ЦЭМ Пенз. обл.021102 Пр. Минстроя России от 27.02.2015 № 140/пр | Краны на автомобильном ходу при работе на монтаже технологического оборудования 10 т | 1368 | 1011 | маш.-ч | маш.-ч | 1 | 0 | 2102783 | 0.2 | 0 | 1209.88 | 379.56 | 0 | 0 | 156.72 | 13.12 | 0 | 1 | 7.72 | 28.93 | 1 | 0 | 1 | 0 | 0 | 0 | 0.2 |  | 0 | 2 | 47922564 | 1 | 0 | 102 | 0 | 0 | 0 | 0 | 0 | 0 | 0 | 0 | 0 | 0 | 0 | 0 | 0 | 0 | 0 | 0 | 0 | 0 | 0 | 0 | 0 | 0 | 0.02 | 1209.88 | 156.72 | 7.72 | 31.34 | 2.62
93 | 47921921 | 47922551 | 13554657 | 1 | 1 | 1 | 2 | 030203 | ЦЭМ Пенз. обл.030203 Пр. Минстроя России от 27.02.2015 № 140/пр | Домкраты гидравлические грузоподъемностью 63-100 т | 1368 | 1011 | маш.-ч | маш.-ч | 1 | 0 | -1862098278 | 2.23 | 0 | 20.84 | 0 | 0 | 0 | 2.7 | 0 | 0 | 1 | 7.72 | 28.93 | 1 | 0 | 1 | 0 | 0 | 0 | 2.23 |  | 0 | 2 | 47922565 | 1 | 0 | 103 | 0 | 0 | 0 | 0 | 0 | 0 | 0 | 0 | 0 | 0 | 0 | 0 | 0 | 0 | 0 | 0 | 0 | 0 | 0 | 0 | 0 | 0 | 0.223 | 20.84 | 2.7 | 7.72 | 6.02 | 0
93 | 47921921 | 47922551 | 13554676 | 1 | 1 | 1 | 2 | 030404 | ЦЭМ Пенз. обл.030404 Пр. Минстроя России от 27.02.2015 № 140/пр | Лебедки электрические тяговым усилием до 31,39 кН (3,2 т) | 1368 | 1011 | маш.-ч | маш.-ч | 1 | 0 | 1315153015 | 2.23 | 0 | 89.86 | 0 | 0 | 0 | 11.64 | 0 | 0 | 1 | 7.72 | 28.93 | 1 | 0 | 1 | 0 | 0 | 0 | 2.23 |  | 0 | 2 | 47922566 | 1 | 0 | 104 | 0 | 0 | 0 | 0 | 0 | 0 | 0 | 0 | 0 | 0 | 0 | 0 | 0 | 0 | 0 | 0 | 0 | 0 | 0 | 0 | 0 | 0 | 0.223 | 89.86 | 11.64 | 7.72 | 25.96 | 0
93 | 47921921 | 47922551 | 13556983 | 1 | 1 | 1 | 2 | 400001 | ЦЭМ Пенз. обл.400001 Пр. Минстроя России от 27.02.2015 № 140/пр | Автомобили бортовые, грузоподъемность до 5 т | 1368 | 1011 | маш.-ч | маш.-ч | 1 | 0 | 1849659131 | 0.2 | 0 | 623.39 | 0 | 0 | 0 | 80.75 | 0 | 0 | 1 | 7.72 | 28.93 | 1 | 0 | 1 | 0 | 0 | 0 | 0.2 |  | 0 | 2 | 47922567 | 1 | 0 | 105 | 0 | 0 | 0 | 0 | 0 | 0 | 0 | 0 | 0 | 0 | 0 | 0 | 0 | 0 | 0 | 0 | 0 | 0 | 0 | 0 | 0 | 0 | 0.02 | 623.39 | 80.75 | 7.72 | 16.15 | 0
93 | 47921921 | 47922551 | 13561081 | 1 | 1 | 1 | 3 | 101-2478 | ССЦ Пенз. обл.101-2478 Пр. Минстроя России от 27.02.2015 № 140/пр | Лента К226 | 1308 | 1003 | 100 м | 100 м | 100 | 0 | 2010740808 | 0.096 | 594.57 | 0 | 0 | 0 | 115.45 | 0 | 0 | 0 | 5.15 | 1 | 1 | 1 | 0 | 1 | 0 | 0 | 0 | 0.096 |  | 0 | 2 | 47922568 | 1 | 0 | 106 | 0 | 0 | 0 | 0 | 0 | 0 | 0 | 0 | 0 | 0 | 0 | 0 | 0 | 0 | 0 | 0 | 0 | 0 | 0 | 0 | 0 | 0 | 0.0096 | 594.57 | 115.45 | 5.15 | 11.08 | 0
93 | 47921921 | 47922551 | 13583498 | 1 | 1 | 1 | 3 | 113-1786 | ССЦ Пенз. обл.113-1786 Пр. Минстроя России от 27.02.2015 № 140/пр | Лак битумный БТ-123 | 1348 | 1009 | т | т | 1000 | 0 | -1075176237 | 6e-05 | 48128.4 | 0 | 0 | 0 | 9345.32 | 0 | 0 | 0 | 5.15 | 1 | 1 | 1 | 0 | 1 | 0 | 0 | 0 | 6e-05 |  | 0 | 2 | 47922569 | 1 | 0 | 107 | 0 | 0 | 0 | 0 | 0 | 0 | 0 | 0 | 0 | 0 | 0 | 0 | 0 | 0 | 0 | 0 | 0 | 0 | 0 | 0 | 0 | 0 | 6e-06 | 48128.4 | 9345.32 | 5.15 | 0.56 | 0
93 | 47921921 | 47922551 | 13651198 | 1 | 1 | 1 | 3 | 506-1362 | ССЦ Пенз. обл.506-1362 Пр. Минстроя России от 27.02.2015 № 140/пр | Припои оловянно-свинцовые бессурьмянистые марки ПОС30 | 1346 | 1009 | кг | кг | 1 | 0 | 551678104 | 0.5 | 338.56 | 0 | 0 | 0 | 65.74 | 0 | 0 | 0 | 5.15 | 1 | 1 | 1 | 0 | 1 | 0 | 0 | 0 | 0.5 |  | 0 | 2 | 47922570 | 1 | 0 | 108 | 0 | 0 | 0 | 0 | 0 | 0 | 0 | 0 | 0 | 0 | 0 | 0 | 0 | 0 | 0 | 0 | 0 | 0 | 0 | 0 | 0 | 0 | 0.05 | 338.56 | 65.74 | 5.15 | 32.87 | 0
93 | 47921921 | 47922551 | 13758332 | 1 | 1 | 1 | 3 | 999-9950 | ССЦ Пенз. обл.999-9950 Пр. Минстроя России от 27.02.2015 № 140/пр | Вспомогательные ненормируемые материалы (2% от ОЗП) | 1374 | 1013 | РУБ | РУБ | 1 | 0 | 1723657366 | 1.91 | 5.15 | 0 | 0 | 0 | 1 | 0 | 0 | 0 | 5.15 | 1 | 1 | 1 | 0 | 1 | 0 | 0 | 0 | 1.91 |  | 0 | 2 | 47922571 | 1 | 0 | 109 | 0 | 0 | 0 | 0 | 0 | 0 | 0 | 0 | 0 | 0 | 0 | 0 | 0 | 0 | 0 | 0 | 0 | 0 | 0 | 0 | 0 | 0 | 0.191 | 5.15 | 1 | 5.15 | 1.91 | 0
94 | 47921921 | 47922572 | 9915120 | 1 | 1 | 1 | 1 | 1-1040-58 |  | Затраты труда рабочих (средний разряд 4,0) | 1191 | 1013 | чел.-ч. | чел.-ч. | 1 | 0 | 1028592258 | 1.26 | 0 | 0 | 0 | 270.5 | 0 | 0 | 0 | 9.35 | 1 | 1 | 1 | 28.93 | 0 | 1 | 1 | 0 | 0 | 1.26 |  | 1 | 2 | 47922576 | 1 | 0 | 110 | 0 | 0 | 0 | 0 | 0 | 0 | 0 | 0 | 0 | 0 | 0 | 0 | 0 | 0 | 0 | 0 | 0 | 0 | 0 | 0 | 0 | 0 | 0.126 | 270.5 | 9.35 | 28.93 | 11.78 | 0
94 | 47921921 | 47922572 | 121548 | 1 | 1 | 1 | 1 | 2 |  | Затраты труда машинистов | 608254 | 1013 | чел.час | чел.час | 1 | 0 | -185737400 | 0 | 0 | 0 | 0 | 0 | 0 | 0 | 0 | 0 | 1 | 1 | 28.93 | 1 | 0 | 1 | 1 | 0 | 0 | 0 |  | 2 | 2 | 47922577 | 1 | 0 | 111 | 0 | 0 | 0 | 0 | 0 | 0 | 0 | 0 | 0 | 0 | 0 | 0 | 0 | 0 | 0 | 0 | 0 | 0 | 0 | 0 | 0 | 0 | 0 | 0 | 0 | 1 | 0 | 0
94 | 47921921 | 47922572 | 13758332 | 1 | 1 | 1 | 3 | 999-9950 | ССЦ Пенз. обл.999-9950 Пр. Минстроя России от 27.02.2015 № 140/пр | Вспомогательные ненормируемые материалы (2% от ОЗП) | 1374 | 1013 | РУБ | РУБ | 1 | 0 | 1723657366 | 0.24 | 5.15 | 0 | 0 | 0 | 1 | 0 | 0 | 0 | 5.15 | 1 | 1 | 1 | 0 | 1 | 0 | 0 | 0 | 0.24 |  | 0 | 2 | 47922578 | 1 | 0 | 112 | 0 | 0 | 0 | 0 | 0 | 0 | 0 | 0 | 0 | 0 | 0 | 0 | 0 | 0 | 0 | 0 | 0 | 0 | 0 | 0 | 0 | 0 | 0.024 | 5.15 | 1 | 5.15 | 0.24 | 0
95 | 47921921 | 47922579 | 9915120 | 1 | 1 | 1 | 1 | 1-1040-58 |  | Затраты труда рабочих (средний разряд 4,0) | 1191 | 1013 | чел.-ч. | чел.-ч. | 1 | 0 | 1028592258 | 29.68 | 0 | 0 | 0 | 270.5 | 0 | 0 | 0 | 9.35 | 1 | 1 | 1 | 28.93 | 0 | 1 | 0 | 0 | 0 | 29.68 |  | 1 | 2 | 47922591 | 1 | 0 | 113 | 0 | 0 | 0 | 0 | 0 | 0 | 0 | 0 | 0 | 0 | 0 | 0 | 0 | 0 | 0 | 0 | 0 | 0 | 0 | 0 | 0 | 0 | 2.0776 | 270.5 | 9.35 | 28.93 | 277.51 | 0
95 | 47921921 | 47922579 | 121548 | 1 | 1 | 1 | 1 | 2 |  | Затраты труда машинистов | 608254 | 1013 | чел.час | чел.час | 1 | 0 | -185737400 | 0.2 | 0 | 0 | 0 | 0 | 0 | 0 | 0 | 0 | 1 | 1 | 28.93 | 1 | 0 | 1 | 0 | 0 | 0 | 0.2 |  | 2 | 2 | 47922592 | 1 | 0 | 114 | 0 | 0 | 0 | 0 | 0 | 0 | 0 | 0 | 0 | 0 | 0 | 0 | 0 | 0 | 0 | 0 | 0 | 0 | 0 | 0 | 0 | 0 | 0.014 | 0 | 0 | 1 | 0 | 0
95 | 47921921 | 47922579 | 13554551 | 1 | 1 | 1 | 2 | 021102 | ЦЭМ Пенз. обл.021102 Пр. Минстроя России от 27.02.2015 № 140/пр | Краны на автомобильном ходу при работе на монтаже технологического оборудования 10 т | 1368 | 1011 | маш.-ч | маш.-ч | 1 | 0 | 2102783 | 0.2 | 0 | 1209.88 | 379.56 | 0 | 0 | 156.72 | 13.12 | 0 | 1 | 7.72 | 28.93 | 1 | 0 | 1 | 0 | 0 | 0 | 0.2 |  | 0 | 2 | 47922593 | 1 | 0 | 115 | 0 | 0 | 0 | 0 | 0 | 0 | 0 | 0 | 0 | 0 | 0 | 0 | 0 | 0 | 0 | 0 | 0 | 0 | 0 | 0 | 0 | 0 | 0.014 | 1209.88 | 156.72 | 7.72 | 31.34 | 2.62
95 | 47921921 | 47922579 | 13554657 | 1 | 1 | 1 | 2 | 030203 | ЦЭМ Пенз. обл.030203 Пр. Минстроя России от 27.02.2015 № 140/пр | Домкраты гидравлические грузоподъемностью 63-100 т | 1368 | 1011 | маш.-ч | маш.-ч | 1 | 0 | -1862098278 | 6.9 | 0 | 20.84 | 0 | 0 | 0 | 2.7 | 0 | 0 | 1 | 7.72 | 28.93 | 1 | 0 | 1 | 0 | 0 | 0 | 6.9 |  | 0 | 2 | 47922594 | 1 | 0 | 116 | 0 | 0 | 0 | 0 | 0 | 0 | 0 | 0 | 0 | 0 | 0 | 0 | 0 | 0 | 0 | 0 | 0 | 0 | 0 | 0 | 0 | 0 | 0.483 | 20.84 | 2.7 | 7.72 | 18.63 | 0
95 | 47921921 | 47922579 | 13554676 | 1 | 1 | 1 | 2 | 030404 | ЦЭМ Пенз. обл.030404 Пр. Минстроя России от 27.02.2015 № 140/пр | Лебедки электрические тяговым усилием до 31,39 кН (3,2 т) | 1368 | 1011 | маш.-ч | маш.-ч | 1 | 0 | 1315153015 | 6.9 | 0 | 89.86 | 0 | 0 | 0 | 11.64 | 0 | 0 | 1 | 7.72 | 28.93 | 1 | 0 | 1 | 0 | 0 | 0 | 6.9 |  | 0 | 2 | 47922595 | 1 | 0 | 117 | 0 | 0 | 0 | 0 | 0 | 0 | 0 | 0 | 0 | 0 | 0 | 0 | 0 | 0 | 0 | 0 | 0 | 0 | 0 | 0 | 0 | 0 | 0.483 | 89.86 | 11.64 | 7.72 | 80.32 | 0
95 | 47921921 | 47922579 | 13556983 | 1 | 1 | 1 | 2 | 400001 | ЦЭМ Пенз. обл.400001 Пр. Минстроя России от 27.02.2015 № 140/пр | Автомобили бортовые, грузоподъемность до 5 т | 1368 | 1011 | маш.-ч | маш.-ч | 1 | 0 | 1849659131 | 0.2 | 0 | 623.39 | 0 | 0 | 0 | 80.75 | 0 | 0 | 1 | 7.72 | 28.93 | 1 | 0 | 1 | 0 | 0 | 0 | 0.2 |  | 0 | 2 | 47922596 | 1 | 0 | 118 | 0 | 0 | 0 | 0 | 0 | 0 | 0 | 0 | 0 | 0 | 0 | 0 | 0 | 0 | 0 | 0 | 0 | 0 | 0 | 0 | 0 | 0 | 0.014 | 623.39 | 80.75 | 7.72 | 16.15 | 0
95 | 47921921 | 47922579 | 13559895 | 1 | 1 | 1 | 3 | 101-1481 | ССЦ Пенз. обл.101-1481 Пр. Минстроя России от 27.02.2015 № 140/пр | Шурупы с полукруглой головкой 4x40 мм | 1348 | 1009 | т | т | 1000 | 0 | -1775764276 | 0.00062 | 82605.79 | 0 | 0 | 0 | 16039.96 | 0 | 0 | 0 | 5.15 | 1 | 1 | 1 | 0 | 1 | 0 | 0 | 0 | 0.00062 |  | 0 | 2 | 47922597 | 1 | 0 | 119 | 0 | 0 | 0 | 0 | 0 | 0 | 0 | 0 | 0 | 0 | 0 | 0 | 0 | 0 | 0 | 0 | 0 | 0 | 0 | 0 | 0 | 0 | 4.34e-05 | 82605.79 | 16039.96 | 5.15 | 9.94 | 0
95 | 47921921 | 47922579 | 13561081 | 1 | 1 | 1 | 3 | 101-2478 | ССЦ Пенз. обл.101-2478 Пр. Минстроя России от 27.02.2015 № 140/пр | Лента К226 | 1308 | 1003 | 100 м | 100 м | 100 | 0 | 2010740808 | 0.0245 | 594.57 | 0 | 0 | 0 | 115.45 | 0 | 0 | 0 | 5.15 | 1 | 1 | 1 | 0 | 1 | 0 | 0 | 0 | 0.0245 |  | 0 | 2 | 47922598 | 1 | 0 | 120 | 0 | 0 | 0 | 0 | 0 | 0 | 0 | 0 | 0 | 0 | 0 | 0 | 0 | 0 | 0 | 0 | 0 | 0 | 0 | 0 | 0 | 0 | 0.001715 | 594.57 | 115.45 | 5.15 | 2.83 | 0
95 | 47921921 | 47922579 | 13583498 | 1 | 1 | 1 | 3 | 113-1786 | ССЦ Пенз. обл.113-1786 Пр. Минстроя России от 27.02.2015 № 140/пр | Лак битумный БТ-123 | 1348 | 1009 | т | т | 1000 | 0 | -1075176237 | 0.00072 | 48128.4 | 0 | 0 | 0 | 9345.32 | 0 | 0 | 0 | 5.15 | 1 | 1 | 1 | 0 | 1 | 0 | 0 | 0 | 0.00072 |  | 0 | 2 | 47922599 | 1 | 0 | 121 | 0 | 0 | 0 | 0 | 0 | 0 | 0 | 0 | 0 | 0 | 0 | 0 | 0 | 0 | 0 | 0 | 0 | 0 | 0 | 0 | 0 | 0 | 5.04e-05 | 48128.4 | 9345.32 | 5.15 | 6.73 | 0
95 | 47921921 | 47922579 | 13651198 | 1 | 1 | 1 | 3 | 506-1362 | ССЦ Пенз. обл.506-1362 Пр. Минстроя России от 27.02.2015 № 140/пр | Припои оловянно-свинцовые бессурьмянистые марки ПОС30 | 1346 | 1009 | кг | кг | 1 | 0 | 551678104 | 0.25 | 338.56 | 0 | 0 | 0 | 65.74 | 0 | 0 | 0 | 5.15 | 1 | 1 | 1 | 0 | 1 | 0 | 0 | 0 | 0.25 |  | 0 | 2 | 47922600 | 1 | 0 | 122 | 0 | 0 | 0 | 0 | 0 | 0 | 0 | 0 | 0 | 0 | 0 | 0 | 0 | 0 | 0 | 0 | 0 | 0 | 0 | 0 | 0 | 0 | 0.0175 | 338.56 | 65.74 | 5.15 | 16.44 | 0
95 | 47921921 | 47922579 | 13758332 | 1 | 1 | 1 | 3 | 999-9950 | ССЦ Пенз. обл.999-9950 Пр. Минстроя России от 27.02.2015 № 140/пр | Вспомогательные ненормируемые материалы (2% от ОЗП) | 1374 | 1013 | РУБ | РУБ | 1 | 0 | 1723657366 | 5.55 | 5.15 | 0 | 0 | 0 | 1 | 0 | 0 | 0 | 5.15 | 1 | 1 | 1 | 0 | 1 | 0 | 0 | 0 | 5.55 |  | 0 | 2 | 47922601 | 1 | 0 | 123 | 0 | 0 | 0 | 0 | 0 | 0 | 0 | 0 | 0 | 0 | 0 | 0 | 0 | 0 | 0 | 0 | 0 | 0 | 0 | 0 | 0 | 0 | 0.3885 | 5.15 | 1 | 5.15 | 5.55 | 0
96 | 47921921 | 47922602 | 9915120 | 1 | 1 | 1 | 1 | 1-1040-58 |  | Затраты труда рабочих (средний разряд 4,0) | 1191 | 1013 | чел.-ч. | чел.-ч. | 1 | 0 | 1028592258 | 8.2215 | 0 | 0 | 0 | 270.5 | 0 | 0 | 0 | 9.35 | 1 | 1 | 1 | 28.93 | 0 | 1 | 1 | 0 | 0 | 6.09 | *1,35 | 1 | 2 | 47923576 | 1 | 0 | 124 | 0 | 0 | 0 | 0 | 0 | 0 | 0 | 0 | 0 | 0 | 0 | 0 | 0 | 0 | 0 | 0 | 0 | 0 | 0 | 0 | 0 | 0 | 16.443 | 270.5 | 9.35 | 28.93 | 76.87 | 0
96 | 47921921 | 47922602 | 121548 | 1 | 1 | 1 | 1 | 2 |  | Затраты труда машинистов | 608254 | 1013 | чел.час | чел.час | 1 | 0 | -185737400 | 6.6555 | 0 | 0 | 0 | 0 | 0 | 0 | 0 | 0 | 1 | 1 | 28.93 | 1 | 0 | 1 | 1 | 0 | 0 | 4.93 | *1,35 | 2 | 2 | 47923577 | 1 | 0 | 125 | 0 | 0 | 0 | 0 | 0 | 0 | 0 | 0 | 0 | 0 | 0 | 0 | 0 | 0 | 0 | 0 | 0 | 0 | 0 | 0 | 0 | 0 | 13.311 | 0 | 0 | 1 | 0 | 0
96 | 47921921 | 47922602 | 13554551 | 1 | 1 | 1 | 2 | 021102 | ЦЭМ Пенз. обл.021102 Пр. Минстроя России от 27.02.2015 № 140/пр | Краны на автомобильном ходу при работе на монтаже технологического оборудования 10 т | 1368 | 1011 | маш.-ч | маш.-ч | 1 | 0 | 2102783 | 0.0135 | 0 | 1209.88 | 379.56 | 0 | 0 | 156.72 | 13.12 | 0 | 1 | 7.72 | 28.93 | 1 | 0 | 1 | 1 | 0 | 0 | 0.01 | *1,35 | 0 | 2 | 47923578 | 1 | 0 | 126 | 0 | 0 | 0 | 0 | 0 | 0 | 0 | 0 | 0 | 0 | 0 | 0 | 0 | 0 | 0 | 0 | 0 | 0 | 0 | 0 | 0 | 0 | 0.027 | 1209.88 | 156.72 | 7.72 | 2.12 | 0.18
96 | 47921921 | 47922602 | 13554731 | 1 | 1 | 1 | 2 | 031050 | ЦЭМ Пенз. обл.031050 Пр. Минстроя России от 27.02.2015 № 140/пр | Вышка телескопическая 25 м | 1368 | 1011 | маш.-ч | маш.-ч | 1 | 0 | -782755685 | 6.642 | 0 | 1352.62 | 379.56 | 0 | 0 | 175.21 | 13.12 | 0 | 1 | 7.72 | 28.93 | 1 | 0 | 1 | 1 | 0 | 0 | 4.92 | *1,35 | 0 | 2 | 47923579 | 1 | 0 | 127 | 0 | 0 | 0 | 0 | 0 | 0 | 0 | 0 | 0 | 0 | 0 | 0 | 0 | 0 | 0 | 0 | 0 | 0 | 0 | 0 | 0 | 0 | 13.284 | 1352.62 | 175.21 | 7.72 | 1163.74 | 87.14
96 | 47921921 | 47922602 | 13556983 | 1 | 1 | 1 | 2 | 400001 | ЦЭМ Пенз. обл.400001 Пр. Минстроя России от 27.02.2015 № 140/пр | Автомобили бортовые, грузоподъемность до 5 т | 1368 | 1011 | маш.-ч | маш.-ч | 1 | 0 | 1849659131 | 0.0135 | 0 | 623.39 | 0 | 0 | 0 | 80.75 | 0 | 0 | 1 | 7.72 | 28.93 | 1 | 0 | 1 | 1 | 0 | 0 | 0.01 | *1,35 | 0 | 2 | 47923580 | 1 | 0 | 128 | 0 | 0 | 0 | 0 | 0 | 0 | 0 | 0 | 0 | 0 | 0 | 0 | 0 | 0 | 0 | 0 | 0 | 0 | 0 | 0 | 0 | 0 | 0.027 | 623.39 | 80.75 | 7.72 | 1.09 | 0
96 | 47921921 | 47922602 | 13557920 | 1 | 1 | 1 | 3 | 101-0069 | ССЦ Пенз. обл.101-0069 Пр. Минстроя России от 27.02.2015 № 140/пр | Бензин авиационный Б-70 | 1348 | 1009 | т | т | 1000 | 0 | 2084223003 | 0.0004 | 30778.46 | 0 | 0 | 0 | 5976.4 | 0 | 0 | 0 | 5.15 | 1 | 1 | 1 | 0 | 1 | 0 | 0 | 0 | 0.0004 |  | 0 | 2 | 47923581 | 1 | 0 | 129 | 0 | 0 | 0 | 0 | 0 | 0 | 0 | 0 | 0 | 0 | 0 | 0 | 0 | 0 | 0 | 0 | 0 | 0 | 0 | 0 | 0 | 0 | 0.0008 | 30778.46 | 5976.4 | 5.15 | 2.39 | 0
96 | 47921921 | 47922602 | 13561081 | 1 | 1 | 1 | 3 | 101-2478 | ССЦ Пенз. обл.101-2478 Пр. Минстроя России от 27.02.2015 № 140/пр | Лента К226 | 1308 | 1003 | 100 м | 100 м | 100 | 0 | 2010740808 | 0.0024 | 594.57 | 0 | 0 | 0 | 115.45 | 0 | 0 | 0 | 5.15 | 1 | 1 | 1 | 0 | 1 | 0 | 0 | 0 | 0.0024 |  | 0 | 2 | 47923582 | 1 | 0 | 130 | 0 | 0 | 0 | 0 | 0 | 0 | 0 | 0 | 0 | 0 | 0 | 0 | 0 | 0 | 0 | 0 | 0 | 0 | 0 | 0 | 0 | 0 | 0.0048 | 594.57 | 115.45 | 5.15 | 0.28 | 0
96 | 47921921 | 47922602 | 13663275 | 1 | 1 | 1 | 3 | 509-1206 | ССЦ Пенз. обл.509-1206 Пр. Минстроя России от 27.02.2015 № 140/пр | Парафины нефтяные твердые марки Т-1 | 1348 | 1009 | т | т | 1000 | 0 | 1138560716 | 1e-05 | 49842.83 | 0 | 0 | 0 | 9678.22 | 0 | 0 | 0 | 5.15 | 1 | 1 | 1 | 0 | 1 | 0 | 0 | 0 | 1e-05 |  | 0 | 2 | 47923583 | 1 | 0 | 131 | 0 | 0 | 0 | 0 | 0 | 0 | 0 | 0 | 0 | 0 | 0 | 0 | 0 | 0 | 0 | 0 | 0 | 0 | 0 | 0 | 0 | 0 | 2e-05 | 49842.83 | 9678.22 | 5.15 | 0.1 | 0
96 | 47921921 | 47922602 | 13758332 | 1 | 1 | 1 | 3 | 999-9950 | ССЦ Пенз. обл.999-9950 Пр. Минстроя России от 27.02.2015 № 140/пр | Вспомогательные ненормируемые материалы (2% от ОЗП) | 1374 | 1013 | РУБ | РУБ | 1 | 0 | 1723657366 | 1.14 | 5.15 | 0 | 0 | 0 | 1 | 0 | 0 | 0 | 5.15 | 1 | 1 | 1 | 0 | 1 | 0 | 0 | 0 | 1.14 |  | 0 | 2 | 47923584 | 1 | 0 | 132 | 0 | 0 | 0 | 0 | 0 | 0 | 0 | 0 | 0 | 0 | 0 | 0 | 0 | 0 | 0 | 0 | 0 | 0 | 0 | 0 | 0 | 0 | 2.28 | 5.15 | 1 | 5.15 | 1.14 | 0
97 | 47921921 | 47922617 | 9915120 | 1 | 1 | 1 | 1 | 1-1040-58 |  | Затраты труда рабочих (средний разряд 4,0) | 1191 | 1013 | чел.-ч. | чел.-ч. | 1 | 0 | 1028592258 | 30.672 | 0 | 0 | 0 | 270.5 | 0 | 0 | 0 | 9.35 | 1 | 1 | 1 | 28.93 | 0 | 1 | 1 | 0 | 0 | 22.72 | *1,35 | 1 | 2 | 47922621 | 1 | 0 | 133 | 0 | 0 | 0 | 0 | 0 | 0 | 0 | 0 | 0 | 0 | 0 | 0 | 0 | 0 | 0 | 0 | 0 | 0 | 0 | 0 | 0 | 0 | 1.8403 | 270.5 | 9.35 | 28.93 | 286.78 | 0
97 | 47921921 | 47922617 | 121548 | 1 | 1 | 1 | 1 | 2 |  | Затраты труда машинистов | 608254 | 1013 | чел.час | чел.час | 1 | 0 | -185737400 | 0 | 0 | 0 | 0 | 0 | 0 | 0 | 0 | 0 | 1 | 1 | 28.93 | 1 | 0 | 1 | 1 | 0 | 0 | 0 | *1,35 | 2 | 2 | 47922622 | 1 | 0 | 134 | 0 | 0 | 0 | 0 | 0 | 0 | 0 | 0 | 0 | 0 | 0 | 0 | 0 | 0 | 0 | 0 | 0 | 0 | 0 | 0 | 0 | 0 | 0 | 0 | 0 | 1 | 0 | 0
97 | 47921921 | 47922617 | 13758332 | 1 | 1 | 1 | 3 | 999-9950 | ССЦ Пенз. обл.999-9950 Пр. Минстроя России от 27.02.2015 № 140/пр | Вспомогательные ненормируемые материалы (2% от ОЗП) | 1374 | 1013 | РУБ | РУБ | 1 | 0 | 1723657366 | 4.25 | 5.15 | 0 | 0 | 0 | 1 | 0 | 0 | 0 | 5.15 | 1 | 1 | 1 | 0 | 1 | 0 | 0 | 0 | 4.25 |  | 0 | 2 | 47922623 | 1 | 0 | 135 | 0 | 0 | 0 | 0 | 0 | 0 | 0 | 0 | 0 | 0 | 0 | 0 | 0 | 0 | 0 | 0 | 0 | 0 | 0 | 0 | 0 | 0 | 0.255 | 5.15 | 1 | 5.15 | 4.25 | 0
98 | 47921921 | 47922624 | 9915120 | 1 | 1 | 1 | 1 | 1-1040-58 |  | Затраты труда рабочих (средний разряд 4,0) | 1191 | 1013 | чел.-ч. | чел.-ч. | 1 | 0 | 1028592258 | 6.09 | 0 | 0 | 0 | 270.5 | 0 | 0 | 0 | 9.35 | 1 | 1 | 1 | 28.93 | 0 | 1 | 0 | 0 | 0 | 6.09 |  | 1 | 2 | 47923585 | 1 | 0 | 136 | 0 | 0 | 0 | 0 | 0 | 0 | 0 | 0 | 0 | 0 | 0 | 0 | 0 | 0 | 0 | 0 | 0 | 0 | 0 | 0 | 0 | 0 | 12.18 | 270.5 | 9.35 | 28.93 | 56.94 | 0
98 | 47921921 | 47922624 | 121548 | 1 | 1 | 1 | 1 | 2 |  | Затраты труда машинистов | 608254 | 1013 | чел.час | чел.час | 1 | 0 | -185737400 | 4.93 | 0 | 0 | 0 | 0 | 0 | 0 | 0 | 0 | 1 | 1 | 28.93 | 1 | 0 | 1 | 0 | 0 | 0 | 4.93 |  | 2 | 2 | 47923586 | 1 | 0 | 137 | 0 | 0 | 0 | 0 | 0 | 0 | 0 | 0 | 0 | 0 | 0 | 0 | 0 | 0 | 0 | 0 | 0 | 0 | 0 | 0 | 0 | 0 | 9.86 | 0 | 0 | 1 | 0 | 0
98 | 47921921 | 47922624 | 13554551 | 1 | 1 | 1 | 2 | 021102 | ЦЭМ Пенз. обл.021102 Пр. Минстроя России от 27.02.2015 № 140/пр | Краны на автомобильном ходу при работе на монтаже технологического оборудования 10 т | 1368 | 1011 | маш.-ч | маш.-ч | 1 | 0 | 2102783 | 0.01 | 0 | 1209.88 | 379.56 | 0 | 0 | 156.72 | 13.12 | 0 | 1 | 7.72 | 28.93 | 1 | 0 | 1 | 0 | 0 | 0 | 0.01 |  | 0 | 2 | 47923587 | 1 | 0 | 138 | 0 | 0 | 0 | 0 | 0 | 0 | 0 | 0 | 0 | 0 | 0 | 0 | 0 | 0 | 0 | 0 | 0 | 0 | 0 | 0 | 0 | 0 | 0.02 | 1209.88 | 156.72 | 7.72 | 1.57 | 0.13
98 | 47921921 | 47922624 | 13554731 | 1 | 1 | 1 | 2 | 031050 | ЦЭМ Пенз. обл.031050 Пр. Минстроя России от 27.02.2015 № 140/пр | Вышка телескопическая 25 м | 1368 | 1011 | маш.-ч | маш.-ч | 1 | 0 | -782755685 | 4.92 | 0 | 1352.62 | 379.56 | 0 | 0 | 175.21 | 13.12 | 0 | 1 | 7.72 | 28.93 | 1 | 0 | 1 | 0 | 0 | 0 | 4.92 |  | 0 | 2 | 47923588 | 1 | 0 | 139 | 0 | 0 | 0 | 0 | 0 | 0 | 0 | 0 | 0 | 0 | 0 | 0 | 0 | 0 | 0 | 0 | 0 | 0 | 0 | 0 | 0 | 0 | 9.84 | 1352.62 | 175.21 | 7.72 | 862.03 | 64.55
98 | 47921921 | 47922624 | 13556983 | 1 | 1 | 1 | 2 | 400001 | ЦЭМ Пенз. обл.400001 Пр. Минстроя России от 27.02.2015 № 140/пр | Автомобили бортовые, грузоподъемность до 5 т | 1368 | 1011 | маш.-ч | маш.-ч | 1 | 0 | 1849659131 | 0.01 | 0 | 623.39 | 0 | 0 | 0 | 80.75 | 0 | 0 | 1 | 7.72 | 28.93 | 1 | 0 | 1 | 0 | 0 | 0 | 0.01 |  | 0 | 2 | 47923589 | 1 | 0 | 140 | 0 | 0 | 0 | 0 | 0 | 0 | 0 | 0 | 0 | 0 | 0 | 0 | 0 | 0 | 0 | 0 | 0 | 0 | 0 | 0 | 0 | 0 | 0.02 | 623.39 | 80.75 | 7.72 | 0.81 | 0
98 | 47921921 | 47922624 | 13557920 | 1 | 1 | 1 | 3 | 101-0069 | ССЦ Пенз. обл.101-0069 Пр. Минстроя России от 27.02.2015 № 140/пр | Бензин авиационный Б-70 | 1348 | 1009 | т | т | 1000 | 0 | 2084223003 | 0.0004 | 30778.46 | 0 | 0 | 0 | 5976.4 | 0 | 0 | 0 | 5.15 | 1 | 1 | 1 | 0 | 1 | 0 | 0 | 0 | 0.0004 |  | 0 | 2 | 47923590 | 1 | 0 | 141 | 0 | 0 | 0 | 0 | 0 | 0 | 0 | 0 | 0 | 0 | 0 | 0 | 0 | 0 | 0 | 0 | 0 | 0 | 0 | 0 | 0 | 0 | 0.0008 | 30778.46 | 5976.4 | 5.15 | 2.39 | 0
98 | 47921921 | 47922624 | 13561081 | 1 | 1 | 1 | 3 | 101-2478 | ССЦ Пенз. обл.101-2478 Пр. Минстроя России от 27.02.2015 № 140/пр | Лента К226 | 1308 | 1003 | 100 м | 100 м | 100 | 0 | 2010740808 | 0.0024 | 594.57 | 0 | 0 | 0 | 115.45 | 0 | 0 | 0 | 5.15 | 1 | 1 | 1 | 0 | 1 | 0 | 0 | 0 | 0.0024 |  | 0 | 2 | 47923591 | 1 | 0 | 142 | 0 | 0 | 0 | 0 | 0 | 0 | 0 | 0 | 0 | 0 | 0 | 0 | 0 | 0 | 0 | 0 | 0 | 0 | 0 | 0 | 0 | 0 | 0.0048 | 594.57 | 115.45 | 5.15 | 0.28 | 0
98 | 47921921 | 47922624 | 13663275 | 1 | 1 | 1 | 3 | 509-1206 | ССЦ Пенз. обл.509-1206 Пр. Минстроя России от 27.02.2015 № 140/пр | Парафины нефтяные твердые марки Т-1 | 1348 | 1009 | т | т | 1000 | 0 | 1138560716 | 1e-05 | 49842.83 | 0 | 0 | 0 | 9678.22 | 0 | 0 | 0 | 5.15 | 1 | 1 | 1 | 0 | 1 | 0 | 0 | 0 | 1e-05 |  | 0 | 2 | 47923592 | 1 | 0 | 143 | 0 | 0 | 0 | 0 | 0 | 0 | 0 | 0 | 0 | 0 | 0 | 0 | 0 | 0 | 0 | 0 | 0 | 0 | 0 | 0 | 0 | 0 | 2e-05 | 49842.83 | 9678.22 | 5.15 | 0.1 | 0
98 | 47921921 | 47922624 | 13758332 | 1 | 1 | 1 | 3 | 999-9950 | ССЦ Пенз. обл.999-9950 Пр. Минстроя России от 27.02.2015 № 140/пр | Вспомогательные ненормируемые материалы (2% от ОЗП) | 1374 | 1013 | РУБ | РУБ | 1 | 0 | 1723657366 | 1.14 | 5.15 | 0 | 0 | 0 | 1 | 0 | 0 | 0 | 5.15 | 1 | 1 | 1 | 0 | 1 | 0 | 0 | 0 | 1.14 |  | 0 | 2 | 47923593 | 1 | 0 | 144 | 0 | 0 | 0 | 0 | 0 | 0 | 0 | 0 | 0 | 0 | 0 | 0 | 0 | 0 | 0 | 0 | 0 | 0 | 0 | 0 | 0 | 0 | 2.28 | 5.15 | 1 | 5.15 | 1.14 | 0
99 | 47921921 | 47922639 | 9915120 | 1 | 1 | 1 | 1 | 1-1040-58 |  | Затраты труда рабочих (средний разряд 4,0) | 1191 | 1013 | чел.-ч. | чел.-ч. | 1 | 0 | 1028592258 | 22.72 | 0 | 0 | 0 | 270.5 | 0 | 0 | 0 | 9.35 | 1 | 1 | 1 | 28.93 | 0 | 1 | 0 | 0 | 0 | 22.72 |  | 1 | 2 | 47922643 | 1 | 0 | 145 | 0 | 0 | 0 | 0 | 0 | 0 | 0 | 0 | 0 | 0 | 0 | 0 | 0 | 0 | 0 | 0 | 0 | 0 | 0 | 0 | 0 | 0 | 1.3632 | 270.5 | 9.35 | 28.93 | 212.43 | 0
99 | 47921921 | 47922639 | 121548 | 1 | 1 | 1 | 1 | 2 |  | Затраты труда машинистов | 608254 | 1013 | чел.час | чел.час | 1 | 0 | -185737400 | 0 | 0 | 0 | 0 | 0 | 0 | 0 | 0 | 0 | 1 | 1 | 28.93 | 1 | 0 | 1 | 0 | 0 | 0 | 0 |  | 2 | 2 | 47922644 | 1 | 0 | 146 | 0 | 0 | 0 | 0 | 0 | 0 | 0 | 0 | 0 | 0 | 0 | 0 | 0 | 0 | 0 | 0 | 0 | 0 | 0 | 0 | 0 | 0 | 0 | 0 | 0 | 1 | 0 | 0
99 | 47921921 | 47922639 | 13758332 | 1 | 1 | 1 | 3 | 999-9950 | ССЦ Пенз. обл.999-9950 Пр. Минстроя России от 27.02.2015 № 140/пр | Вспомогательные ненормируемые материалы (2% от ОЗП) | 1374 | 1013 | РУБ | РУБ | 1 | 0 | 1723657366 | 4.25 | 5.15 | 0 | 0 | 0 | 1 | 0 | 0 | 0 | 5.15 | 1 | 1 | 1 | 0 | 1 | 0 | 0 | 0 | 4.25 |  | 0 | 2 | 47922645 | 1 | 0 | 147 | 0 | 0 | 0 | 0 | 0 | 0 | 0 | 0 | 0 | 0 | 0 | 0 | 0 | 0 | 0 | 0 | 0 | 0 | 0 | 0 | 0 | 0 | 0.255 | 5.15 | 1 | 5.15 | 4.25 | 0
100 | 47921921 | 47922646 | 9915120 | 1 | 1 | 1 | 1 | 1-1040-58 |  | Затраты труда рабочих (средний разряд 4,0) | 1191 | 1013 | чел.-ч. | чел.-ч. | 1 | 0 | 1028592258 | 13.5792 | 0 | 0 | 0 | 270.5 | 0 | 0 | 0 | 9.35 | 1 | 1 | 1 | 28.93 | 0 | 1 | 1 | 0 | 0 | 9.84 | *1,2*1,15 | 1 | 2 | 47923603 | 1 | 0 | 148 | 0 | 0 | 0 | 0 | 0 | 0 | 0 | 0 | 0 | 0 | 0 | 0 | 0 | 0 | 0 | 0 | 0 | 0 | 0 | 0 | 0 | 0 | 108.6336 | 270.5 | 9.35 | 28.93 | 126.96 | 0
100 | 47921921 | 47922646 | 121548 | 1 | 1 | 1 | 1 | 2 |  | Затраты труда машинистов | 608254 | 1013 | чел.час | чел.час | 1 | 0 | -185737400 | 0.0414 | 0 | 0 | 0 | 0 | 0 | 0 | 0 | 0 | 1 | 1 | 28.93 | 1 | 0 | 1 | 1 | 0 | 0 | 0.03 | *1,2*1,15 | 2 | 2 | 47923604 | 1 | 0 | 149 | 0 | 0 | 0 | 0 | 0 | 0 | 0 | 0 | 0 | 0 | 0 | 0 | 0 | 0 | 0 | 0 | 0 | 0 | 0 | 0 | 0 | 0 | 0.3312 | 0 | 0 | 1 | 0 | 0
100 | 47921921 | 47922646 | 13554551 | 1 | 1 | 1 | 2 | 021102 | ЦЭМ Пенз. обл.021102 Пр. Минстроя России от 27.02.2015 № 140/пр | Краны на автомобильном ходу при работе на монтаже технологического оборудования 10 т | 1368 | 1011 | маш.-ч | маш.-ч | 1 | 0 | 2102783 | 0.0414 | 0 | 1209.88 | 379.56 | 0 | 0 | 156.72 | 13.12 | 0 | 1 | 7.72 | 28.93 | 1 | 0 | 1 | 1 | 0 | 0 | 0.03 | *1,2*1,15 | 0 | 2 | 47923605 | 1 | 0 | 150 | 0 | 0 | 0 | 0 | 0 | 0 | 0 | 0 | 0 | 0 | 0 | 0 | 0 | 0 | 0 | 0 | 0 | 0 | 0 | 0 | 0 | 0 | 0.3312 | 1209.88 | 156.72 | 7.72 | 6.49 | 0.54
100 | 47921921 | 47922646 | 13556983 | 1 | 1 | 1 | 2 | 400001 | ЦЭМ Пенз. обл.400001 Пр. Минстроя России от 27.02.2015 № 140/пр | Автомобили бортовые, грузоподъемность до 5 т | 1368 | 1011 | маш.-ч | маш.-ч | 1 | 0 | 1849659131 | 0.0414 | 0 | 623.39 | 0 | 0 | 0 | 80.75 | 0 | 0 | 1 | 7.72 | 28.93 | 1 | 0 | 1 | 1 | 0 | 0 | 0.03 | *1,2*1,15 | 0 | 2 | 47923606 | 1 | 0 | 151 | 0 | 0 | 0 | 0 | 0 | 0 | 0 | 0 | 0 | 0 | 0 | 0 | 0 | 0 | 0 | 0 | 0 | 0 | 0 | 0 | 0 | 0 | 0.3312 | 623.39 | 80.75 | 7.72 | 3.34 | 0
100 | 47921921 | 47922646 | 13557920 | 1 | 1 | 1 | 3 | 101-0069 | ССЦ Пенз. обл.101-0069 Пр. Минстроя России от 27.02.2015 № 140/пр | Бензин авиационный Б-70 | 1348 | 1009 | т | т | 1000 | 0 | 2084223003 | 0.0008 | 30778.46 | 0 | 0 | 0 | 5976.4 | 0 | 0 | 0 | 5.15 | 1 | 1 | 1 | 0 | 1 | 0 | 0 | 0 | 0.0008 |  | 0 | 2 | 47923607 | 1 | 0 | 152 | 0 | 0 | 0 | 0 | 0 | 0 | 0 | 0 | 0 | 0 | 0 | 0 | 0 | 0 | 0 | 0 | 0 | 0 | 0 | 0 | 0 | 0 | 0.0064 | 30778.46 | 5976.4 | 5.15 | 4.78 | 0
100 | 47921921 | 47922646 | 13560818 | 1 | 1 | 1 | 3 | 101-2278 | ССЦ Пенз. обл.101-2278 Пр. Минстроя России от 27.02.2015 № 140/пр | Пропан-бутан, смесь техническая | 1346 | 1009 | кг | кг | 1 | 0 | 1581149146 | 3.3 | 21.42 | 0 | 0 | 0 | 4.16 | 0 | 0 | 0 | 5.15 | 1 | 1 | 1 | 0 | 1 | 0 | 0 | 0 | 3.3 |  | 0 | 2 | 47923608 | 1 | 0 | 153 | 0 | 0 | 0 | 0 | 0 | 0 | 0 | 0 | 0 | 0 | 0 | 0 | 0 | 0 | 0 | 0 | 0 | 0 | 0 | 0 | 0 | 0 | 26.4 | 21.42 | 4.16 | 5.15 | 13.73 | 0
100 | 47921921 | 47922646 | 13561081 | 1 | 1 | 1 | 3 | 101-2478 | ССЦ Пенз. обл.101-2478 Пр. Минстроя России от 27.02.2015 № 140/пр | Лента К226 | 1308 | 1003 | 100 м | 100 м | 100 | 0 | 2010740808 | 0.0024 | 594.57 | 0 | 0 | 0 | 115.45 | 0 | 0 | 0 | 5.15 | 1 | 1 | 1 | 0 | 1 | 0 | 0 | 0 | 0.0024 |  | 0 | 2 | 47923609 | 1 | 0 | 154 | 0 | 0 | 0 | 0 | 0 | 0 | 0 | 0 | 0 | 0 | 0 | 0 | 0 | 0 | 0 | 0 | 0 | 0 | 0 | 0 | 0 | 0 | 0.0192 | 594.57 | 115.45 | 5.15 | 0.28 | 0
100 | 47921921 | 47922646 | 13663275 | 1 | 1 | 1 | 3 | 509-1206 | ССЦ Пенз. обл.509-1206 Пр. Минстроя России от 27.02.2015 № 140/пр | Парафины нефтяные твердые марки Т-1 | 1348 | 1009 | т | т | 1000 | 0 | 1138560716 | 2e-05 | 49842.83 | 0 | 0 | 0 | 9678.22 | 0 | 0 | 0 | 5.15 | 1 | 1 | 1 | 0 | 1 | 0 | 0 | 0 | 2e-05 |  | 0 | 2 | 47923610 | 1 | 0 | 155 | 0 | 0 | 0 | 0 | 0 | 0 | 0 | 0 | 0 | 0 | 0 | 0 | 0 | 0 | 0 | 0 | 0 | 0 | 0 | 0 | 0 | 0 | 0.00016 | 49842.83 | 9678.22 | 5.15 | 0.19 | 0
100 | 47921921 | 47922646 | 13758332 | 1 | 1 | 1 | 3 | 999-9950 | ССЦ Пенз. обл.999-9950 Пр. Минстроя России от 27.02.2015 № 140/пр | Вспомогательные ненормируемые материалы (2% от ОЗП) | 1374 | 1013 | РУБ | РУБ | 1 | 0 | 1723657366 | 1.84 | 5.15 | 0 | 0 | 0 | 1 | 0 | 0 | 0 | 5.15 | 1 | 1 | 1 | 0 | 1 | 0 | 0 | 0 | 1.84 |  | 0 | 2 | 47923611 | 1 | 0 | 156 | 0 | 0 | 0 | 0 | 0 | 0 | 0 | 0 | 0 | 0 | 0 | 0 | 0 | 0 | 0 | 0 | 0 | 0 | 0 | 0 | 0 | 0 | 14.72 | 5.15 | 1 | 5.15 | 1.84 | 0
145 | 47921921 | 47922799 | 9915216 | 1 | 1 | 1 | 1 | 1-1045-58 |  | Затраты труда рабочих (средний разряд 4,5) | 1191 | 1013 | чел.-ч. | чел.-ч. | 1 | 0 | 2090797448 | 9.97 | 0 | 0 | 0 | 291.33 | 0 | 0 | 0 | 10.07 | 1 | 1 | 1 | 28.93 | 0 | 1 | 1 | 0 | 0 | 9.97 |  | 1 | 2 | 47922808 | 1 | 0 | 157 | 0 | 0 | 0 | 0 | 0 | 0 | 0 | 0 | 0 | 0 | 0 | 0 | 0 | 0 | 0 | 0 | 0 | 0 | 0 | 0 | 0 | 0 | 27.5172 | 291.33 | 10.07 | 28.93 | 100.4 | 0
145 | 47921921 | 47922799 | 121548 | 1 | 1 | 1 | 1 | 2 |  | Затраты труда машинистов | 608254 | 1013 | чел.час | чел.час | 1 | 0 | -185737400 | 10.01 | 0 | 0 | 0 | 0 | 0 | 0 | 0 | 0 | 1 | 1 | 28.93 | 1 | 0 | 1 | 1 | 0 | 0 | 10.01 |  | 2 | 2 | 47922809 | 1 | 0 | 158 | 0 | 0 | 0 | 0 | 0 | 0 | 0 | 0 | 0 | 0 | 0 | 0 | 0 | 0 | 0 | 0 | 0 | 0 | 0 | 0 | 0 | 0 | 27.6276 | 0 | 0 | 1 | 0 | 0
145 | 47921921 | 47922799 | 13554563 | 1 | 1 | 1 | 2 | 021143 | ЦЭМ Пенз. обл.021143 Пр. Минстроя России от 27.02.2015 № 140/пр | Краны на автомобильном ходу при работе на других видах строительства 16 т | 1368 | 1011 | маш.-ч | маш.-ч | 1 | 0 | -1587458223 | 1.42 | 0 | 1001.59 | 379.56 | 0 | 0 | 129.74 | 13.12 | 0 | 1 | 7.72 | 28.93 | 1 | 0 | 1 | 1 | 0 | 0 | 1.42 |  | 0 | 2 | 47922810 | 1 | 0 | 159 | 0 | 0 | 0 | 0 | 0 | 0 | 0 | 0 | 0 | 0 | 0 | 0 | 0 | 0 | 0 | 0 | 0 | 0 | 0 | 0 | 0 | 0 | 3.9192 | 1001.59 | 129.74 | 7.72 | 184.23 | 18.63
145 | 47921921 | 47922799 | 13554783 | 1 | 1 | 1 | 2 | 031901 | ЦЭМ Пенз. обл.031901 Пр. Минстроя России от 27.02.2015 № 140/пр | Тали ручные рычажные | 1368 | 1011 | маш.-ч | маш.-ч | 1 | 0 | -982097504 | 0.63 | 0 | 5.4 | 0 | 0 | 0 | 0.7 | 0 | 0 | 1 | 7.72 | 28.93 | 1 | 0 | 1 | 1 | 0 | 0 | 0.63 |  | 0 | 2 | 47922811 | 1 | 0 | 160 | 0 | 0 | 0 | 0 | 0 | 0 | 0 | 0 | 0 | 0 | 0 | 0 | 0 | 0 | 0 | 0 | 0 | 0 | 0 | 0 | 0 | 0 | 1.7388 | 5.4 | 0.7 | 7.72 | 0.44 | 0
145 | 47921921 | 47922799 | 13554786 | 1 | 1 | 1 | 2 | 040102 | ЦЭМ Пенз. обл.040102 Пр. Минстроя России от 27.02.2015 № 140/пр | Электростанции передвижные 4 кВт | 1368 | 1011 | маш.-ч | маш.-ч | 1 | 0 | 1515030893 | 0.5 | 0 | 236.93 | 326.33 | 0 | 0 | 30.69 | 11.28 | 0 | 1 | 7.72 | 28.93 | 1 | 0 | 1 | 1 | 0 | 0 | 0.5 |  | 0 | 2 | 47922812 | 1 | 0 | 161 | 0 | 0 | 0 | 0 | 0 | 0 | 0 | 0 | 0 | 0 | 0 | 0 | 0 | 0 | 0 | 0 | 0 | 0 | 0 | 0 | 0 | 0 | 1.38 | 236.93 | 30.69 | 7.72 | 15.35 | 5.64
145 | 47921921 | 47922799 | 13555345 | 1 | 1 | 1 | 2 | 121601 | ЦЭМ Пенз. обл.121601 Пр. Минстроя России от 27.02.2015 № 140/пр | Машины поливомоечные 6000 л | 1368 | 1011 | маш.-ч | маш.-ч | 1 | 0 | -249495239 | 0.59 | 0 | 1040.58 | 326.33 | 0 | 0 | 134.79 | 11.28 | 0 | 1 | 7.72 | 28.93 | 1 | 0 | 1 | 1 | 0 | 0 | 0.59 |  | 0 | 2 | 47922813 | 1 | 0 | 162 | 0 | 0 | 0 | 0 | 0 | 0 | 0 | 0 | 0 | 0 | 0 | 0 | 0 | 0 | 0 | 0 | 0 | 0 | 0 | 0 | 0 | 0 | 1.6284 | 1040.58 | 134.79 | 7.72 | 79.53 | 6.66
145 | 47921921 | 47922799 | 13556265 | 1 | 1 | 1 | 2 | 253901 | ЦЭМ Пенз. обл.253901 Пр. Минстроя России от 27.02.2015 № 140/пр | Машины горизонтального бурения прессово-шнековые с тяговым усилием 203 тс (2000 кН) фирмы SCHIDT, KRANZ-GRUPPE | 1368 | 1011 | маш.-ч | маш.-ч | 1 | 0 | 620179637 | 7.5 | 0 | 12792.04 | 433.66 | 0 | 0 | 1657 | 14.99 | 0 | 1 | 7.72 | 28.93 | 1 | 0 | 1 | 1 | 0 | 0 | 7.5 |  | 0 | 2 | 47922814 | 1 | 0 | 163 | 0 | 0 | 0 | 0 | 0 | 0 | 0 | 0 | 0 | 0 | 0 | 0 | 0 | 0 | 0 | 0 | 0 | 0 | 0 | 0 | 0 | 0 | 20.7 | 12792.04 | 1657 | 7.72 | 12427.5 | 112.43
145 | 47921921 | 47922799 | 13637754 | 1 | 1 | 1 | 3 | 411-0001 | ССЦ Пенз. обл.411-0001 Пр. Минстроя России от 27.02.2015 № 140/пр | Вода | 1339 | 1007 | м3 | м3 | 1 | 0 | -129011492 | 1.53 | 32.45 | 0 | 0 | 0 | 6.3 | 0 | 0 | 0 | 5.15 | 1 | 1 | 1 | 0 | 1 | 0 | 0 | 0 | 1.53 |  | 0 | 2 | 47922817 | 1 | 0 | 166 | 0 | 0 | 0 | 0 | 0 | 0 | 0 | 0 | 0 | 0 | 0 | 0 | 0 | 0 | 0 | 0 | 0 | 0 | 0 | 0 | 0 | 0 | 4.2228 | 32.45 | 6.3 | 5.15 | 9.64 | 0
146 | 47921921 | 47922818 | 9914991 | 1 | 1 | 1 | 1 | 1-1043-58 |  | Затраты труда рабочих (средний разряд 4,3) | 1191 | 1013 | чел.-ч. | чел.-ч. | 1 | 0 | -254814506 | 41.2104 | 0 | 0 | 0 | 282.94 | 0 | 0 | 0 | 9.78 | 1 | 1 | 1 | 28.93 | 0 | 1 | 1 | 0 | 0 | 83.71 | *0,4923 | 1 | 2 | 47922833 | 1 | 0 | 167 | 0 | 0 | 0 | 0 | 0 | 0 | 0 | 0 | 0 | 0 | 0 | 0 | 0 | 0 | 0 | 0 | 0 | 0 | 0 | 0 | 0 | 0 | 113.7408 | 282.94 | 9.78 | 28.93 | 403.04 | 0
146 | 47921921 | 47922818 | 121548 | 1 | 1 | 1 | 1 | 2 |  | Затраты труда машинистов | 608254 | 1013 | чел.час | чел.час | 1 | 0 | -185737400 | 35.3373 | 0 | 0 | 0 | 0 | 0 | 0 | 0 | 0 | 1 | 1 | 28.93 | 1 | 0 | 1 | 1 | 0 | 0 | 71.78 | *0,4923 | 2 | 2 | 47922834 | 1 | 0 | 168 | 0 | 0 | 0 | 0 | 0 | 0 | 0 | 0 | 0 | 0 | 0 | 0 | 0 | 0 | 0 | 0 | 0 | 0 | 0 | 0 | 0 | 0 | 97.5309 | 0 | 0 | 1 | 0 | 0
146 | 47921921 | 47922818 | 13554563 | 1 | 1 | 1 | 2 | 021143 | ЦЭМ Пенз. обл.021143 Пр. Минстроя России от 27.02.2015 № 140/пр | Краны на автомобильном ходу при работе на других видах строительства 16 т | 1368 | 1011 | маш.-ч | маш.-ч | 1 | 0 | -1587458223 | 3.7464 | 0 | 1001.59 | 379.56 | 0 | 0 | 129.74 | 13.12 | 0 | 1 | 7.72 | 28.93 | 1 | 0 | 1 | 1 | 0 | 0 | 7.61 | *0,4923 | 0 | 2 | 47922835 | 1 | 0 | 169 | 0 | 0 | 0 | 0 | 0 | 0 | 0 | 0 | 0 | 0 | 0 | 0 | 0 | 0 | 0 | 0 | 0 | 0 | 0 | 0 | 0 | 0 | 10.3401 | 1001.59 | 129.74 | 7.72 | 486.06 | 49.15
146 | 47921921 | 47922818 | 13554786 | 1 | 1 | 1 | 2 | 040102 | ЦЭМ Пенз. обл.040102 Пр. Минстроя России от 27.02.2015 № 140/пр | Электростанции передвижные 4 кВт | 1368 | 1011 | маш.-ч | маш.-ч | 1 | 0 | 1515030893 | 15.473 | 0 | 236.93 | 326.33 | 0 | 0 | 30.69 | 11.28 | 0 | 1 | 7.72 | 28.93 | 1 | 0 | 1 | 1 | 0 | 0 | 31.43 | *0,4923 | 0 | 2 | 47922836 | 1 | 0 | 170 | 0 | 0 | 0 | 0 | 0 | 0 | 0 | 0 | 0 | 0 | 0 | 0 | 0 | 0 | 0 | 0 | 0 | 0 | 0 | 0 | 0 | 0 | 42.7054 | 236.93 | 30.69 | 7.72 | 474.87 | 174.54
146 | 47921921 | 47922818 | 13554796 | 1 | 1 | 1 | 2 | 040202 | ЦЭМ Пенз. обл.040202 Пр. Минстроя России от 27.02.2015 № 140/пр | Агрегаты сварочные передвижные с номинальным сварочным током 250-400 А с дизельным двигателем | 1368 | 1011 | маш.-ч | маш.-ч | 1 | 0 | -1520199522 | 11.2737 | 0 | 108.85 | 0 | 0 | 0 | 14.1 | 0 | 0 | 1 | 7.72 | 28.93 | 1 | 0 | 1 | 1 | 0 | 0 | 22.9 | *0,4923 | 0 | 2 | 47922837 | 1 | 0 | 171 | 0 | 0 | 0 | 0 | 0 | 0 | 0 | 0 | 0 | 0 | 0 | 0 | 0 | 0 | 0 | 0 | 0 | 0 | 0 | 0 | 0 | 0 | 31.1153 | 108.85 | 14.1 | 7.72 | 158.96 | 0
146 | 47921921 | 47922818 | 13554811 | 1 | 1 | 1 | 2 | 040504 | ЦЭМ Пенз. обл.040504 Пр. Минстроя России от 27.02.2015 № 140/пр | Аппарат для газовой сварки и резки | 1368 | 1011 | маш.-ч | маш.-ч | 1 | 0 | -2118763821 | 4.1845 | 0 | 12.2 | 0 | 0 | 0 | 1.58 | 0 | 0 | 1 | 7.72 | 28.93 | 1 | 0 | 1 | 1 | 0 | 0 | 8.5 | *0,4923 | 0 | 2 | 47922838 | 1 | 0 | 172 | 0 | 0 | 0 | 0 | 0 | 0 | 0 | 0 | 0 | 0 | 0 | 0 | 0 | 0 | 0 | 0 | 0 | 0 | 0 | 0 | 0 | 0 | 11.5494 | 12.2 | 1.58 | 7.72 | 6.61 | 0
146 | 47921921 | 47922818 | 13554923 | 1 | 1 | 1 | 2 | 060338 | ЦЭМ Пенз. обл.060338 Пр. Минстроя России от 27.02.2015 № 140/пр | Экскаваторы одноковшовые дизельные на пневмоколесном ходу при работе на других видах строительства 0,4 м3 | 1368 | 1011 | маш.-ч | маш.-ч | 1 | 0 | 1998521497 | 0.16738 | 0 | 902.16 | 326.33 | 0 | 0 | 116.86 | 11.28 | 0 | 1 | 7.72 | 28.93 | 1 | 0 | 1 | 1 | 0 | 0 | 0.34 | *0,4923 | 0 | 2 | 47922839 | 1 | 0 | 173 | 0 | 0 | 0 | 0 | 0 | 0 | 0 | 0 | 0 | 0 | 0 | 0 | 0 | 0 | 0 | 0 | 0 | 0 | 0 | 0 | 0 | 0 | 0.46197 | 902.16 | 116.86 | 7.72 | 19.56 | 1.89
146 | 47921921 | 47922818 | 13555345 | 1 | 1 | 1 | 2 | 121601 | ЦЭМ Пенз. обл.121601 Пр. Минстроя России от 27.02.2015 № 140/пр | Машины поливомоечные 6000 л | 1368 | 1011 | маш.-ч | маш.-ч | 1 | 0 | -249495239 | 1.1815 | 0 | 1040.58 | 326.33 | 0 | 0 | 134.79 | 11.28 | 0 | 1 | 7.72 | 28.93 | 1 | 0 | 1 | 1 | 0 | 0 | 2.4 | *0,4923 | 0 | 2 | 47922840 | 1 | 0 | 174 | 0 | 0 | 0 | 0 | 0 | 0 | 0 | 0 | 0 | 0 | 0 | 0 | 0 | 0 | 0 | 0 | 0 | 0 | 0 | 0 | 0 | 0 | 3.261 | 1040.58 | 134.79 | 7.72 | 159.26 | 13.33
146 | 47921921 | 47922818 | 13556265 | 1 | 1 | 1 | 2 | 253901 | ЦЭМ Пенз. обл.253901 Пр. Минстроя России от 27.02.2015 № 140/пр | Машины горизонтального бурения прессово-шнековые с тяговым усилием 203 тс (2000 кН) фирмы SCHIDT, KRANZ-GRUPPE | 1368 | 1011 | маш.-ч | маш.-ч | 1 | 0 | 620179637 | 14.769 | 0 | 12792.04 | 433.66 | 0 | 0 | 1657 | 14.99 | 0 | 1 | 7.72 | 28.93 | 1 | 0 | 1 | 1 | 0 | 0 | 30 | *0,4923 | 0 | 2 | 47922841 | 1 | 0 | 175 | 0 | 0 | 0 | 0 | 0 | 0 | 0 | 0 | 0 | 0 | 0 | 0 | 0 | 0 | 0 | 0 | 0 | 0 | 0 | 0 | 0 | 0 | 40.7624 | 12792.04 | 1657 | 7.72 | 24472.23 | 221.39
146 | 47921921 | 47922818 | 13556990 | 1 | 1 | 1 | 2 | 400051 | ЦЭМ Пенз. обл.400051 Пр. Минстроя России от 27.02.2015 № 140/пр | Автомобиль-самосвал, грузоподъемность до 7 т | 1368 | 1011 | маш.-ч | маш.-ч | 1 | 0 | 250019253 | 0.16738 | 0 | 854.45 | 0 | 0 | 0 | 110.68 | 0 | 0 | 1 | 7.72 | 28.93 | 1 | 0 | 1 | 1 | 0 | 0 | 0.34 | *0,4923 | 0 | 2 | 47922842 | 1 | 0 | 176 | 0 | 0 | 0 | 0 | 0 | 0 | 0 | 0 | 0 | 0 | 0 | 0 | 0 | 0 | 0 | 0 | 0 | 0 | 0 | 0 | 0 | 0 | 0.46197 | 854.45 | 110.68 | 7.72 | 18.53 | 0
146 | 47921921 | 47922818 | 13558247 | 1 | 1 | 1 | 3 | 101-0324 | ССЦ Пенз. обл.101-0324 Пр. Минстроя России от 27.02.2015 № 140/пр | Кислород технический газообразный | 1339 | 1007 | м3 | м3 | 1 | 0 | -1300669483 | 5.62 | 35.28 | 0 | 0 | 0 | 6.85 | 0 | 0 | 0 | 5.15 | 1 | 1 | 1 | 0 | 1 | 0 | 0 | 0 | 5.62 |  | 0 | 2 | 47922843 | 1 | 0 | 177 | 0 | 0 | 0 | 0 | 0 | 0 | 0 | 0 | 0 | 0 | 0 | 0 | 0 | 0 | 0 | 0 | 0 | 0 | 0 | 0 | 0 | 0 | 15.5112 | 35.28 | 6.85 | 5.15 | 38.5 | 0
146 | 47921921 | 47922818 | 13559933 | 1 | 1 | 1 | 3 | 101-1518 | ССЦ Пенз. обл.101-1518 Пр. Минстроя России от 27.02.2015 № 140/пр | Электроды диаметром 4 мм Э50А | 1348 | 1009 | т | т | 1000 | 0 | 1076206689 | 0.0368 | 77432.72 | 0 | 0 | 0 | 15035.48 | 0 | 0 | 0 | 5.15 | 1 | 1 | 1 | 0 | 1 | 0 | 0 | 0 | 0.0368 |  | 0 | 2 | 47922844 | 1 | 0 | 178 | 0 | 0 | 0 | 0 | 0 | 0 | 0 | 0 | 0 | 0 | 0 | 0 | 0 | 0 | 0 | 0 | 0 | 0 | 0 | 0 | 0 | 0 | 0.10157 | 77432.72 | 15035.48 | 5.15 | 553.31 | 0
146 | 47921921 | 47922818 | 13560009 | 1 | 1 | 1 | 3 | 101-1602 | ССЦ Пенз. обл.101-1602 Пр. Минстроя России от 27.02.2015 № 140/пр | Ацетилен газообразный технический | 1339 | 1007 | м3 | м3 | 1 | 0 | -552199212 | 1.88 | 92.7 | 0 | 0 | 0 | 18 | 0 | 0 | 0 | 5.15 | 1 | 1 | 1 | 0 | 1 | 0 | 0 | 0 | 1.88 |  | 0 | 2 | 47922845 | 1 | 0 | 179 | 0 | 0 | 0 | 0 | 0 | 0 | 0 | 0 | 0 | 0 | 0 | 0 | 0 | 0 | 0 | 0 | 0 | 0 | 0 | 0 | 0 | 0 | 5.1888 | 92.7 | 18 | 5.15 | 33.84 | 0
146 | 47921921 | 47922818 | 13637754 | 1 | 1 | 1 | 3 | 411-0001 | ССЦ Пенз. обл.411-0001 Пр. Минстроя России от 27.02.2015 № 140/пр | Вода | 1339 | 1007 | м3 | м3 | 1 | 0 | -129011492 | 12.44 | 32.45 | 0 | 0 | 0 | 6.3 | 0 | 0 | 0 | 5.15 | 1 | 1 | 1 | 0 | 1 | 0 | 0 | 0 | 12.44 |  | 0 | 2 | 47922849 | 1 | 0 | 183 | 0 | 0 | 0 | 0 | 0 | 0 | 0 | 0 | 0 | 0 | 0 | 0 | 0 | 0 | 0 | 0 | 0 | 0 | 0 | 0 | 0 | 0 | 34.3344 | 32.45 | 6.3 | 5.15 | 78.37 | 0
192 | 47921921 | 47923381 | 9924372 | 1 | 1 | 1 | 1 | 1-1027-58 |  | Затраты труда рабочих (средний разряд 2,7) | 1191 | 1013 | чел.-ч. | чел.-ч. | 1 | 0 | -561758510 | 248.124 | 0 | 0 | 0 | 233.75 | 0 | 0 | 0 | 8.08 | 1 | 1 | 1 | 28.93 | 0 | 1 | 1 | 0 | 0 | 179.8 | *1,2*1,15 | 1 | 2 | 47923387 | 1 | 0 | 184 | 0 | 0 | 0 | 0 | 0 | 0 | 0 | 0 | 0 | 0 | 0 | 0 | 0 | 0 | 0 | 0 | 0 | 0 | 0 | 0 | 0 | 0 | 1.985 | 233.75 | 8.08 | 28.93 | 2004.84 | 0
192 | 47921921 | 47923381 | 121548 | 1 | 1 | 1 | 1 | 2 |  | Затраты труда машинистов | 608254 | 1013 | чел.час | чел.час | 1 | 0 | -185737400 | 62.9694 | 0 | 0 | 0 | 0 | 0 | 0 | 0 | 0 | 1 | 1 | 28.93 | 1 | 0 | 1 | 1 | 0 | 0 | 45.63 | *1,2*1,15 | 2 | 2 | 47923388 | 1 | 0 | 185 | 0 | 0 | 0 | 0 | 0 | 0 | 0 | 0 | 0 | 0 | 0 | 0 | 0 | 0 | 0 | 0 | 0 | 0 | 0 | 0 | 0 | 0 | 0.50376 | 0 | 0 | 1 | 0 | 0
192 | 47921921 | 47923381 | 13554851 | 1 | 1 | 1 | 2 | 050101 | ЦЭМ Пенз. обл.050101 Пр. Минстроя России от 27.02.2015 № 140/пр | Компрессоры передвижные с двигателем внутреннего сгорания давлением до 686 кПа (7 ат), производительность до 5 м3/мин | 1368 | 1011 | маш.-ч | маш.-ч | 1 | 0 | -1349962571 | 60.8304 | 0 | 805.5 | 282.94 | 0 | 0 | 104.34 | 9.78 | 0 | 1 | 7.72 | 28.93 | 1 | 0 | 1 | 1 | 0 | 0 | 44.08 | *1,2*1,15 | 0 | 2 | 47923389 | 1 | 0 | 186 | 0 | 0 | 0 | 0 | 0 | 0 | 0 | 0 | 0 | 0 | 0 | 0 | 0 | 0 | 0 | 0 | 0 | 0 | 0 | 0 | 0 | 0 | 0.48664 | 805.5 | 104.34 | 7.72 | 6347.05 | 594.92
192 | 47921921 | 47923381 | 13555234 | 1 | 1 | 1 | 2 | 120202 | ЦЭМ Пенз. обл.120202 Пр. Минстроя России от 27.02.2015 № 140/пр | Автогрейдеры среднего типа 99 кВт (135 л.с.) | 1368 | 1011 | маш.-ч | маш.-ч | 1 | 0 | -1121905244 | 2.139 | 0 | 992.02 | 379.56 | 0 | 0 | 128.5 | 13.12 | 0 | 1 | 7.72 | 28.93 | 1 | 0 | 1 | 1 | 0 | 0 | 1.55 | *1,2*1,15 | 0 | 2 | 47923390 | 1 | 0 | 187 | 0 | 0 | 0 | 0 | 0 | 0 | 0 | 0 | 0 | 0 | 0 | 0 | 0 | 0 | 0 | 0 | 0 | 0 | 0 | 0 | 0 | 0 | 0.017112 | 992.02 | 128.5 | 7.72 | 274.87 | 28.07
192 | 47921921 | 47923381 | 13556601 | 1 | 1 | 1 | 2 | 330804 | ЦЭМ Пенз. обл.330804 Пр. Минстроя России от 27.02.2015 № 140/пр | Молотки при работе от передвижных компрессорных станций отбойные пневматические | 1368 | 1011 | маш.-ч | маш.-ч | 1 | 0 | 817583148 | 121.6608 | 0 | 18.84 | 0 | 0 | 0 | 2.44 | 0 | 0 | 1 | 7.72 | 28.93 | 1 | 0 | 1 | 1 | 0 | 0 | 88.16 | *1,2*1,15 | 0 | 2 | 47923391 | 1 | 0 | 188 | 0 | 0 | 0 | 0 | 0 | 0 | 0 | 0 | 0 | 0 | 0 | 0 | 0 | 0 | 0 | 0 | 0 | 0 | 0 | 0 | 0 | 0 | 0.97329 | 18.84 | 2.44 | 7.72 | 296.85 | 0
193 | 47921921 | 47923392 | 9914874 | 1 | 1 | 1 | 1 | 1-1020-58 |  | Затраты труда рабочих (средний разряд 2,0) | 1191 | 1013 | чел.-ч. | чел.-ч. | 1 | 0 | 1617615494 | 18.2436 | 0 | 0 | 0 | 219.29 | 0 | 0 | 0 | 7.58 | 1 | 1 | 1 | 28.93 | 0 | 1 | 1 | 0 | 0 | 13.22 | *1,2*1,15 | 1 | 2 | 47923399 | 1 | 0 | 189 | 0 | 0 | 0 | 0 | 0 | 0 | 0 | 0 | 0 | 0 | 0 | 0 | 0 | 0 | 0 | 0 | 0 | 0 | 0 | 0 | 0 | 0 | 0.21892 | 219.29 | 7.58 | 28.93 | 138.29 | 0
193 | 47921921 | 47923392 | 121548 | 1 | 1 | 1 | 1 | 2 |  | Затраты труда машинистов | 608254 | 1013 | чел.час | чел.час | 1 | 0 | -185737400 | 5.2302 | 0 | 0 | 0 | 0 | 0 | 0 | 0 | 0 | 1 | 1 | 28.93 | 1 | 0 | 1 | 1 | 0 | 0 | 3.79 | *1,2*1,15 | 2 | 2 | 47923400 | 1 | 0 | 190 | 0 | 0 | 0 | 0 | 0 | 0 | 0 | 0 | 0 | 0 | 0 | 0 | 0 | 0 | 0 | 0 | 0 | 0 | 0 | 0 | 0 | 0 | 0.062762 | 0 | 0 | 1 | 0 | 0
193 | 47921921 | 47923392 | 13554446 | 1 | 1 | 1 | 2 | 010311 | ЦЭМ Пенз. обл.010311 Пр. Минстроя России от 27.02.2015 № 140/пр | Тракторы на гусеничном ходу при работе на других видах строительства 59 кВт (80 л.с.) | 1368 | 1011 | маш.-ч | маш.-ч | 1 | 0 | 1780196791 | 1.9182 | 0 | 613.59 | 379.56 | 0 | 0 | 79.48 | 13.12 | 0 | 1 | 7.72 | 28.93 | 1 | 0 | 1 | 1 | 0 | 0 | 1.39 | *1,2*1,15 | 0 | 2 | 47923401 | 1 | 0 | 191 | 0 | 0 | 0 | 0 | 0 | 0 | 0 | 0 | 0 | 0 | 0 | 0 | 0 | 0 | 0 | 0 | 0 | 0 | 0 | 0 | 0 | 0 | 0.023018 | 613.59 | 79.48 | 7.72 | 152.46 | 25.17
193 | 47921921 | 47923392 | 13555079 | 1 | 1 | 1 | 2 | 091400 | ЦЭМ Пенз. обл.091400 Пр. Минстроя России от 27.02.2015 № 140/пр | Рыхлители прицепные (без трактора) | 1368 | 1011 | маш.-ч | маш.-ч | 1 | 0 | -1146711262 | 1.9182 | 0 | 92.25 | 0 | 0 | 0 | 11.95 | 0 | 0 | 1 | 7.72 | 28.93 | 1 | 0 | 1 | 1 | 0 | 0 | 1.39 | *1,2*1,15 | 0 | 2 | 47923402 | 1 | 0 | 192 | 0 | 0 | 0 | 0 | 0 | 0 | 0 | 0 | 0 | 0 | 0 | 0 | 0 | 0 | 0 | 0 | 0 | 0 | 0 | 0 | 0 | 0 | 0.023018 | 92.25 | 11.95 | 7.72 | 22.92 | 0
193 | 47921921 | 47923392 | 13555234 | 1 | 1 | 1 | 2 | 120202 | ЦЭМ Пенз. обл.120202 Пр. Минстроя России от 27.02.2015 № 140/пр | Автогрейдеры среднего типа 99 кВт (135 л.с.) | 1368 | 1011 | маш.-ч | маш.-ч | 1 | 0 | -1121905244 | 2.6772 | 0 | 992.02 | 379.56 | 0 | 0 | 128.5 | 13.12 | 0 | 1 | 7.72 | 28.93 | 1 | 0 | 1 | 1 | 0 | 0 | 1.94 | *1,2*1,15 | 0 | 2 | 47923403 | 1 | 0 | 193 | 0 | 0 | 0 | 0 | 0 | 0 | 0 | 0 | 0 | 0 | 0 | 0 | 0 | 0 | 0 | 0 | 0 | 0 | 0 | 0 | 0 | 0 | 0.032126 | 992.02 | 128.5 | 7.72 | 344.02 | 35.12
193 | 47921921 | 47923392 | 13555345 | 1 | 1 | 1 | 2 | 121601 | ЦЭМ Пенз. обл.121601 Пр. Минстроя России от 27.02.2015 № 140/пр | Машины поливомоечные 6000 л | 1368 | 1011 | маш.-ч | маш.-ч | 1 | 0 | -249495239 | 0.6348 | 0 | 1040.58 | 326.33 | 0 | 0 | 134.79 | 11.28 | 0 | 1 | 7.72 | 28.93 | 1 | 0 | 1 | 1 | 0 | 0 | 0.46 | *1,2*1,15 | 0 | 2 | 47923404 | 1 | 0 | 194 | 0 | 0 | 0 | 0 | 0 | 0 | 0 | 0 | 0 | 0 | 0 | 0 | 0 | 0 | 0 | 0 | 0 | 0 | 0 | 0 | 0 | 0 | 0.0076176 | 1040.58 | 134.79 | 7.72 | 85.56 | 7.16
194 | 47921921 | 47923405 | 10019317 | 1 | 1 | 1 | 1 | 1-1010-58 |  | Затраты труда рабочих (средний разряд 1,0) | 1476 | 1013 | чел.ч | ЧЕЛ.Ч | 1 | 0 | 518458013 | 0.5777 | 0 | 0 | 0 | 202.22 | 0 | 0 | 0 | 6.99 | 1 | 1 | 1 | 28.93 | 0 | 1 | 0 | 0 | 0 | 0.5777 |  | 1 | 2 | 47923409 | 1 | 0 | 195 | 0 | 0 | 0 | 0 | 0 | 0 | 0 | 0 | 0 | 0 | 0 | 0 | 0 | 0 | 0 | 0 | 0 | 0 | 0 | 0 | 0 | 0 | 2.0797 | 202.22 | 6.99 | 28.93 | 4.04 | 0
194 | 47921921 | 47923405 | 121548 | 1 | 1 | 1 | 1 | 2 |  | Затраты труда машинистов | 608254 | 1013 | чел.час | чел.час | 1 | 0 | -185737400 | 0 | 0 | 0 | 0 | 0 | 0 | 0 | 0 | 0 | 1 | 1 | 28.93 | 1 | 0 | 1 | 0 | 0 | 0 | 0 |  | 2 | 2 | 47923410 | 1 | 0 | 196 | 0 | 0 | 0 | 0 | 0 | 0 | 0 | 0 | 0 | 0 | 0 | 0 | 0 | 0 | 0 | 0 | 0 | 0 | 0 | 0 | 0 | 0 | 0 | 0 | 0 | 1 | 0 | 0
194 | 47921921 | 47923405 | 13556990 | 1 | 1 | 1 | 2 | 400051 | ЦЭМ Пенз. обл.400051 Пр. Минстроя России от 27.02.2015 № 140/пр | Автомобиль-самосвал, грузоподъемность до 7 т | 1368 | 1011 | маш.-ч | маш.-ч | 1 | 0 | 250019253 | 0.29 | 0 | 854.45 | 0 | 0 | 0 | 110.68 | 0 | 0 | 1 | 7.72 | 28.93 | 1 | 0 | 1 | 0 | 0 | 0 | 0.29 |  | 0 | 2 | 47923411 | 1 | 0 | 197 | 0 | 0 | 0 | 0 | 0 | 0 | 0 | 0 | 0 | 0 | 0 | 0 | 0 | 0 | 0 | 0 | 0 | 0 | 0 | 0 | 0 | 0 | 1.044 | 854.45 | 110.68 | 7.72 | 32.1 | 0
196 | 47921921 | 47923413 | 9914874 | 1 | 1 | 1 | 1 | 1-1020-58 |  | Затраты труда рабочих (средний разряд 2,0) | 1191 | 1013 | чел.-ч. | чел.-ч. | 1 | 0 | 1617615494 | 20.8104 | 0 | 0 | 0 | 219.29 | 0 | 0 | 0 | 7.58 | 1 | 1 | 1 | 28.93 | 0 | 1 | 1 | 0 | 0 | 15.08 | *1,2*1,15 | 1 | 2 | 47923419 | 1 | 0 | 198 | 0 | 0 | 0 | 0 | 0 | 0 | 0 | 0 | 0 | 0 | 0 | 0 | 0 | 0 | 0 | 0 | 0 | 0 | 0 | 0 | 0 | 0 | 0.049945 | 219.29 | 7.58 | 28.93 | 157.75 | 0
196 | 47921921 | 47923413 | 121548 | 1 | 1 | 1 | 1 | 2 |  | Затраты труда машинистов | 608254 | 1013 | чел.час | чел.час | 1 | 0 | -185737400 | 60.1956 | 0 | 0 | 0 | 0 | 0 | 0 | 0 | 0 | 1 | 1 | 28.93 | 1 | 0 | 1 | 1 | 0 | 0 | 43.62 | *1,2*1,15 | 2 | 2 | 47923420 | 1 | 0 | 199 | 0 | 0 | 0 | 0 | 0 | 0 | 0 | 0 | 0 | 0 | 0 | 0 | 0 | 0 | 0 | 0 | 0 | 0 | 0 | 0 | 0 | 0 | 0.14447 | 0 | 0 | 1 | 0 | 0
196 | 47921921 | 47923413 | 13554894 | 1 | 1 | 1 | 2 | 060247 | ЦЭМ Пенз. обл.060247 Пр. Минстроя России от 27.02.2015 № 140/пр | Экскаваторы одноковшовые дизельные на гусеничном ходу при работе на других видах строительства 0,5 м3 | 1368 | 1011 | маш.-ч | маш.-ч | 1 | 0 | -1109981904 | 45.9264 | 0 | 855.53 | 379.56 | 0 | 0 | 110.82 | 13.12 | 0 | 1 | 7.72 | 28.93 | 1 | 0 | 1 | 1 | 0 | 0 | 33.28 | *1,2*1,15 | 0 | 2 | 47923421 | 1 | 0 | 200 | 0 | 0 | 0 | 0 | 0 | 0 | 0 | 0 | 0 | 0 | 0 | 0 | 0 | 0 | 0 | 0 | 0 | 0 | 0 | 0 | 0 | 0 | 0.11022 | 855.53 | 110.82 | 7.72 | 5089.56 | 602.55
196 | 47921921 | 47923413 | 13554973 | 1 | 1 | 1 | 2 | 070149 | ЦЭМ Пенз. обл.070149 Пр. Минстроя России от 27.02.2015 № 140/пр | Бульдозеры при работе на других видах строительства 79 кВт (108 л.с.) | 1368 | 1011 | маш.-ч | маш.-ч | 1 | 0 | -884784342 | 14.2692 | 0 | 650.56 | 379.56 | 0 | 0 | 84.27 | 13.12 | 0 | 1 | 7.72 | 28.93 | 1 | 0 | 1 | 1 | 0 | 0 | 10.34 | *1,2*1,15 | 0 | 2 | 47923422 | 1 | 0 | 201 | 0 | 0 | 0 | 0 | 0 | 0 | 0 | 0 | 0 | 0 | 0 | 0 | 0 | 0 | 0 | 0 | 0 | 0 | 0 | 0 | 0 | 0 | 0.034246 | 650.56 | 84.27 | 7.72 | 1202.46 | 187.21
196 | 47921921 | 47923413 | 13636967 | 1 | 1 | 1 | 3 | 408-0015 | ССЦ Пенз. обл.408-0015 Пр. Минстроя России от 27.02.2015 № 140/пр | Щебень из природного камня для строительных работ марка 800, фракция 20-40 мм | 1339 | 1007 | м3 | м3 | 1 | 0 | -231541816 | 0.04 | 1438.4 | 0 | 0 | 0 | 279.3 | 0 | 0 | 0 | 5.15 | 1 | 1 | 1 | 0 | 1 | 0 | 0 | 0 | 0.04 |  | 0 | 2 | 47923423 | 1 | 0 | 202 | 0 | 0 | 0 | 0 | 0 | 0 | 0 | 0 | 0 | 0 | 0 | 0 | 0 | 0 | 0 | 0 | 0 | 0 | 0 | 0 | 0 | 0 | 9.6e-05 | 1438.4 | 279.3 | 5.15 | 11.17 | 0
198 | 47921921 | 47923425 | 121548 | 1 | 1 | 1 | 1 | 2 |  | Затраты труда машинистов | 608254 | 1013 | чел.час | чел.час | 1 | 0 | -185737400 | 1.518 | 0 | 0 | 0 | 0 | 0 | 0 | 0 | 0 | 1 | 1 | 28.93 | 1 | 0 | 1 | 1 | 0 | 0 | 1.1 | *1,2*1,15 | 2 | 2 | 47923429 | 1 | 0 | 203 | 0 | 0 | 0 | 0 | 0 | 0 | 0 | 0 | 0 | 0 | 0 | 0 | 0 | 0 | 0 | 0 | 0 | 0 | 0 | 0 | 0 | 0 | 0.012144 | 0 | 0 | 1 | 0 | 0
198 | 47921921 | 47923425 | 13554973 | 1 | 1 | 1 | 2 | 070149 | ЦЭМ Пенз. обл.070149 Пр. Минстроя России от 27.02.2015 № 140/пр | Бульдозеры при работе на других видах строительства 79 кВт (108 л.с.) | 1368 | 1011 | маш.-ч | маш.-ч | 1 | 0 | -884784342 | 0.9246 | 0 | 650.56 | 379.56 | 0 | 0 | 84.27 | 13.12 | 0 | 1 | 7.72 | 28.93 | 1 | 0 | 1 | 1 | 0 | 0 | 0.67 | *1,2*1,15 | 0 | 2 | 47923430 | 1 | 0 | 204 | 0 | 0 | 0 | 0 | 0 | 0 | 0 | 0 | 0 | 0 | 0 | 0 | 0 | 0 | 0 | 0 | 0 | 0 | 0 | 0 | 0 | 0 | 0.0073968 | 650.56 | 84.27 | 7.72 | 77.91 | 12.13
198 | 47921921 | 47923425 | 13555234 | 1 | 1 | 1 | 2 | 120202 | ЦЭМ Пенз. обл.120202 Пр. Минстроя России от 27.02.2015 № 140/пр | Автогрейдеры среднего типа 99 кВт (135 л.с.) | 1368 | 1011 | маш.-ч | маш.-ч | 1 | 0 | -1121905244 | 0.5934 | 0 | 992.02 | 379.56 | 0 | 0 | 128.5 | 13.12 | 0 | 1 | 7.72 | 28.93 | 1 | 0 | 1 | 1 | 0 | 0 | 0.43 | *1,2*1,15 | 0 | 2 | 47923431 | 1 | 0 | 205 | 0 | 0 | 0 | 0 | 0 | 0 | 0 | 0 | 0 | 0 | 0 | 0 | 0 | 0 | 0 | 0 | 0 | 0 | 0 | 0 | 0 | 0 | 0.0047472 | 992.02 | 128.5 | 7.72 | 76.26 | 7.78
199 | 47921921 | 47923432 | 121548 | 1 | 1 | 1 | 1 | 2 |  | Затраты труда машинистов | 608254 | 1013 | чел.час | чел.час | 1 | 0 | -185737400 | 10.9158 | 0 | 0 | 0 | 0 | 0 | 0 | 0 | 0 | 1 | 1 | 28.93 | 1 | 0 | 1 | 1 | 0 | 0 | 7.91 | *1,2*1,15 | 2 | 2 | 47923437 | 1 | 0 | 206 | 0 | 0 | 0 | 0 | 0 | 0 | 0 | 0 | 0 | 0 | 0 | 0 | 0 | 0 | 0 | 0 | 0 | 0 | 0 | 0 | 0 | 0 | 0.043663 | 0 | 0 | 1 | 0 | 0
199 | 47921921 | 47923432 | 13554447 | 1 | 1 | 1 | 2 | 010312 | ЦЭМ Пенз. обл.010312 Пр. Минстроя России от 27.02.2015 № 140/пр | Тракторы на гусеничном ходу при работе на других видах строительства 79 кВт (108 л.с.) | 1368 | 1011 | маш.-ч | маш.-ч | 1 | 0 | -699544228 | 1.173 | 0 | 656.89 | 405.02 | 0 | 0 | 85.09 | 14 | 0 | 1 | 7.72 | 28.93 | 1 | 0 | 1 | 1 | 0 | 0 | 0.85 | *1,2*1,15 | 0 | 2 | 47923438 | 1 | 0 | 207 | 0 | 0 | 0 | 0 | 0 | 0 | 0 | 0 | 0 | 0 | 0 | 0 | 0 | 0 | 0 | 0 | 0 | 0 | 0 | 0 | 0 | 0 | 0.004692 | 656.89 | 85.09 | 7.72 | 99.82 | 16.42
199 | 47921921 | 47923432 | 13554973 | 1 | 1 | 1 | 2 | 070149 | ЦЭМ Пенз. обл.070149 Пр. Минстроя России от 27.02.2015 № 140/пр | Бульдозеры при работе на других видах строительства 79 кВт (108 л.с.) | 1368 | 1011 | маш.-ч | маш.-ч | 1 | 0 | -884784342 | 9.7428 | 0 | 650.56 | 379.56 | 0 | 0 | 84.27 | 13.12 | 0 | 1 | 7.72 | 28.93 | 1 | 0 | 1 | 1 | 0 | 0 | 7.06 | *1,2*1,15 | 0 | 2 | 47923439 | 1 | 0 | 208 | 0 | 0 | 0 | 0 | 0 | 0 | 0 | 0 | 0 | 0 | 0 | 0 | 0 | 0 | 0 | 0 | 0 | 0 | 0 | 0 | 0 | 0 | 0.038971 | 650.56 | 84.27 | 7.72 | 821.03 | 127.83
199 | 47921921 | 47923432 | 13555251 | 1 | 1 | 1 | 2 | 120711 | ЦЭМ Пенз. обл.120711 Пр. Минстроя России от 27.02.2015 № 140/пр | Катки дорожные прицепные на пневмоколесном ходу 25 т | 1368 | 1011 | маш.-ч | маш.-ч | 1 | 0 | -1729990392 | 1.173 | 0 | 404.45 | 0 | 0 | 0 | 52.39 | 0 | 0 | 1 | 7.72 | 28.93 | 1 | 0 | 1 | 1 | 0 | 0 | 0.85 | *1,2*1,15 | 0 | 2 | 47923440 | 1 | 0 | 209 | 0 | 0 | 0 | 0 | 0 | 0 | 0 | 0 | 0 | 0 | 0 | 0 | 0 | 0 | 0 | 0 | 0 | 0 | 0 | 0 | 0 | 0 | 0.004692 | 404.45 | 52.39 | 7.72 | 61.45 | 0
200 | 47921921 | 47923441 | 121548 | 1 | 1 | 1 | 1 | 2 |  | Затраты труда машинистов | 608254 | 1013 | чел.час | чел.час | 1 | 0 | -185737400 | 1.173 | 0 | 0 | 0 | 0 | 0 | 0 | 0 | 0 | 1 | 1 | 28.93 | 1 | 0 | 1 | 1 | 0 | 0 | 0.85 | *1,2*1,15 | 2 | 2 | 47923445 | 1 | 0 | 210 | 0 | 0 | 0 | 0 | 0 | 0 | 0 | 0 | 0 | 0 | 0 | 0 | 0 | 0 | 0 | 0 | 0 | 0 | 0 | 0 | 0 | 0 | 0.004692 | 0 | 0 | 1 | 0 | 0
200 | 47921921 | 47923441 | 13554447 | 1 | 1 | 1 | 2 | 010312 | ЦЭМ Пенз. обл.010312 Пр. Минстроя России от 27.02.2015 № 140/пр | Тракторы на гусеничном ходу при работе на других видах строительства 79 кВт (108 л.с.) | 1368 | 1011 | маш.-ч | маш.-ч | 1 | 0 | -699544228 | 1.173 | 0 | 656.89 | 405.02 | 0 | 0 | 85.09 | 14 | 0 | 1 | 7.72 | 28.93 | 1 | 0 | 1 | 1 | 0 | 0 | 0.85 | *1,2*1,15 | 0 | 2 | 47923446 | 1 | 0 | 211 | 0 | 0 | 0 | 0 | 0 | 0 | 0 | 0 | 0 | 0 | 0 | 0 | 0 | 0 | 0 | 0 | 0 | 0 | 0 | 0 | 0 | 0 | 0.004692 | 656.89 | 85.09 | 7.72 | 99.82 | 16.42
200 | 47921921 | 47923441 | 13555251 | 1 | 1 | 1 | 2 | 120711 | ЦЭМ Пенз. обл.120711 Пр. Минстроя России от 27.02.2015 № 140/пр | Катки дорожные прицепные на пневмоколесном ходу 25 т | 1368 | 1011 | маш.-ч | маш.-ч | 1 | 0 | -1729990392 | 1.173 | 0 | 404.45 | 0 | 0 | 0 | 52.39 | 0 | 0 | 1 | 7.72 | 28.93 | 1 | 0 | 1 | 1 | 0 | 0 | 0.85 | *1,2*1,15 | 0 | 2 | 47923447 | 1 | 0 | 212 | 0 | 0 | 0 | 0 | 0 | 0 | 0 | 0 | 0 | 0 | 0 | 0 | 0 | 0 | 0 | 0 | 0 | 0 | 0 | 0 | 0 | 0 | 0.004692 | 404.45 | 52.39 | 7.72 | 61.45 | 0
201 | 47921921 | 47923448 | 9915124 | 1 | 1 | 1 | 1 | 1-1025-58 |  | Затраты труда рабочих (средний разряд 2,5) | 1191 | 1013 | чел.-ч. | чел.-ч. | 1 | 0 | -1192177210 | 51.0048 | 0 | 0 | 0 | 229.7 | 0 | 0 | 0 | 7.94 | 1 | 1 | 1 | 28.93 | 0 | 1 | 1 | 0 | 0 | 36.96 | *1,2*1,15 | 1 | 2 | 47923461 | 1 | 0 | 213 | 0 | 0 | 0 | 0 | 0 | 0 | 0 | 0 | 0 | 0 | 0 | 0 | 0 | 0 | 0 | 0 | 0 | 0 | 0 | 0 | 0 | 0 | 0.46924 | 229.7 | 7.94 | 28.93 | 404.97 | 0
201 | 47921921 | 47923448 | 121548 | 1 | 1 | 1 | 1 | 2 |  | Затраты труда машинистов | 608254 | 1013 | чел.час | чел.час | 1 | 0 | -185737400 | 50.0112 | 0 | 0 | 0 | 0 | 0 | 0 | 0 | 0 | 1 | 1 | 28.93 | 1 | 0 | 1 | 1 | 0 | 0 | 36.24 | *1,2*1,15 | 2 | 2 | 47923462 | 1 | 0 | 214 | 0 | 0 | 0 | 0 | 0 | 0 | 0 | 0 | 0 | 0 | 0 | 0 | 0 | 0 | 0 | 0 | 0 | 0 | 0 | 0 | 0 | 0 | 0.4601 | 0 | 0 | 1 | 0 | 0
201 | 47921921 | 47923448 | 13554643 | 1 | 1 | 1 | 2 | 030101 | ЦЭМ Пенз. обл.030101 Пр. Минстроя России от 27.02.2015 № 140/пр | Автопогрузчики 5 т | 1368 | 1011 | маш.-ч | маш.-ч | 1 | 0 | -1910634522 | 5.4924 | 0 | 837 | 282.94 | 0 | 0 | 108.42 | 9.78 | 0 | 1 | 7.72 | 28.93 | 1 | 0 | 1 | 1 | 0 | 0 | 3.98 | *1,2*1,15 | 0 | 2 | 47923463 | 1 | 0 | 215 | 0 | 0 | 0 | 0 | 0 | 0 | 0 | 0 | 0 | 0 | 0 | 0 | 0 | 0 | 0 | 0 | 0 | 0 | 0 | 0 | 0 | 0 | 0.05053 | 837 | 108.42 | 7.72 | 595.48 | 53.71
201 | 47921921 | 47923448 | 13554973 | 1 | 1 | 1 | 2 | 070149 | ЦЭМ Пенз. обл.070149 Пр. Минстроя России от 27.02.2015 № 140/пр | Бульдозеры при работе на других видах строительства 79 кВт (108 л.с.) | 1368 | 1011 | маш.-ч | маш.-ч | 1 | 0 | -884784342 | 3.5742 | 0 | 650.56 | 379.56 | 0 | 0 | 84.27 | 13.12 | 0 | 1 | 7.72 | 28.93 | 1 | 0 | 1 | 1 | 0 | 0 | 2.59 | *1,2*1,15 | 0 | 2 | 47923464 | 1 | 0 | 216 | 0 | 0 | 0 | 0 | 0 | 0 | 0 | 0 | 0 | 0 | 0 | 0 | 0 | 0 | 0 | 0 | 0 | 0 | 0 | 0 | 0 | 0 | 0.032883 | 650.56 | 84.27 | 7.72 | 301.2 | 46.89
201 | 47921921 | 47923448 | 13555234 | 1 | 1 | 1 | 2 | 120202 | ЦЭМ Пенз. обл.120202 Пр. Минстроя России от 27.02.2015 № 140/пр | Автогрейдеры среднего типа 99 кВт (135 л.с.) | 1368 | 1011 | маш.-ч | маш.-ч | 1 | 0 | -1121905244 | 0.5658 | 0 | 992.02 | 379.56 | 0 | 0 | 128.5 | 13.12 | 0 | 1 | 7.72 | 28.93 | 1 | 0 | 1 | 1 | 0 | 0 | 0.41 | *1,2*1,15 | 0 | 2 | 47923465 | 1 | 0 | 217 | 0 | 0 | 0 | 0 | 0 | 0 | 0 | 0 | 0 | 0 | 0 | 0 | 0 | 0 | 0 | 0 | 0 | 0 | 0 | 0 | 0 | 0 | 0.0052054 | 992.02 | 128.5 | 7.72 | 72.71 | 7.42
201 | 47921921 | 47923448 | 13555264 | 1 | 1 | 1 | 2 | 120906 | ЦЭМ Пенз. обл.120906 Пр. Минстроя России от 27.02.2015 № 140/пр | Катки дорожные самоходные гладкие 8 т | 1368 | 1011 | маш.-ч | маш.-ч | 1 | 0 | -1878399779 | 10.8606 | 0 | 646.09 | 326.33 | 0 | 0 | 83.69 | 11.28 | 0 | 1 | 7.72 | 28.93 | 1 | 0 | 1 | 1 | 0 | 0 | 7.87 | *1,2*1,15 | 0 | 2 | 47923466 | 1 | 0 | 218 | 0 | 0 | 0 | 0 | 0 | 0 | 0 | 0 | 0 | 0 | 0 | 0 | 0 | 0 | 0 | 0 | 0 | 0 | 0 | 0 | 0 | 0 | 0.099918 | 646.09 | 83.69 | 7.72 | 908.92 | 122.5
201 | 47921921 | 47923448 | 13555265 | 1 | 1 | 1 | 2 | 120907 | ЦЭМ Пенз. обл.120907 Пр. Минстроя России от 27.02.2015 № 140/пр | Катки дорожные самоходные гладкие 13 т | 1368 | 1011 | маш.-ч | маш.-ч | 1 | 0 | -1949254540 | 24.5364 | 0 | 1083.81 | 405.02 | 0 | 0 | 140.39 | 14 | 0 | 1 | 7.72 | 28.93 | 1 | 0 | 1 | 1 | 0 | 0 | 17.78 | *1,2*1,15 | 0 | 2 | 47923467 | 1 | 0 | 219 | 0 | 0 | 0 | 0 | 0 | 0 | 0 | 0 | 0 | 0 | 0 | 0 | 0 | 0 | 0 | 0 | 0 | 0 | 0 | 0 | 0 | 0 | 0.22573 | 1083.81 | 140.39 | 7.72 | 3444.66 | 343.51
201 | 47921921 | 47923448 | 13555345 | 1 | 1 | 1 | 2 | 121601 | ЦЭМ Пенз. обл.121601 Пр. Минстроя России от 27.02.2015 № 140/пр | Машины поливомоечные 6000 л | 1368 | 1011 | маш.-ч | маш.-ч | 1 | 0 | -249495239 | 4.0848 | 0 | 1040.58 | 326.33 | 0 | 0 | 134.79 | 11.28 | 0 | 1 | 7.72 | 28.93 | 1 | 0 | 1 | 1 | 0 | 0 | 2.96 | *1,2*1,15 | 0 | 2 | 47923468 | 1 | 0 | 220 | 0 | 0 | 0 | 0 | 0 | 0 | 0 | 0 | 0 | 0 | 0 | 0 | 0 | 0 | 0 | 0 | 0 | 0 | 0 | 0 | 0 | 0 | 0.03758 | 1040.58 | 134.79 | 7.72 | 550.59 | 46.08
201 | 47921921 | 47923448 | 13555357 | 1 | 1 | 1 | 2 | 121803 | ЦЭМ Пенз. обл.121803 Пр. Минстроя России от 27.02.2015 № 140/пр | Распределители каменной мелочи | 1368 | 1011 | маш.-ч | маш.-ч | 1 | 0 | -1890347062 | 0.897 | 0 | 1049.46 | 379.56 | 0 | 0 | 135.94 | 13.12 | 0 | 1 | 7.72 | 28.93 | 1 | 0 | 1 | 1 | 0 | 0 | 0.65 | *1,2*1,15 | 0 | 2 | 47923469 | 1 | 0 | 221 | 0 | 0 | 0 | 0 | 0 | 0 | 0 | 0 | 0 | 0 | 0 | 0 | 0 | 0 | 0 | 0 | 0 | 0 | 0 | 0 | 0 | 0 | 0.0082524 | 1049.46 | 135.94 | 7.72 | 121.94 | 11.77
201 | 47921921 | 47923448 | 13636970 | 1 | 1 | 1 | 3 | 408-0018 | ССЦ Пенз. обл.408-0018 Пр. Минстроя России от 27.02.2015 № 140/пр | Щебень из природного камня для строительных работ марка 600, фракция 10-20 мм | 1339 | 1007 | м3 | м3 | 1 | 1 | -562267757 | -15 | 1609.22 | 0 | 0 | 0 | 312.47 | 0 | 0 | 0 | 5.15 | 1 | 1 | 1 | 0 | 1 | 0 | 0 | 0 | -15 |  | 0 | 2 | 47923470 | 1 | 6144 | 222 | 0 | 0 | 0 | 0 | 0 | 0 | 0 | 0 | 0 | 0 | 0 | 0 | 0 | 0 | 0 | 0 | 0 | 0 | 0 | 0 | 0 | 0 | -0.138 | 1609.22 | 312.47 | 5.15 | -4687.05 | 0
201 | 47921921 | 47923448 | 13636972 | 1 | 1 | 1 | 3 | 408-0020 | ССЦ Пенз. обл.408-0020 Пр. Минстроя России от 27.02.2015 № 140/пр | Щебень из природного камня для строительных работ марка 600, фракция 40-70 мм | 1339 | 1007 | м3 | м3 | 1 | 1 | -565367017 | -189 | 1027.94 | 0 | 0 | 0 | 199.6 | 0 | 0 | 0 | 5.15 | 1 | 1 | 1 | 0 | 1 | 0 | 0 | 0 | -189 |  | 0 | 2 | 47923471 | 1 | 6144 | 223 | 0 | 0 | 0 | 0 | 0 | 0 | 0 | 0 | 0 | 0 | 0 | 0 | 0 | 0 | 0 | 0 | 0 | 0 | 0 | 0 | 0 | 0 | -1.7388 | 1027.94 | 199.6 | 5.15 | -37724.4 | 0
201 | 47921921 | 47923448 | 13637754 | 1 | 1 | 1 | 3 | 411-0001 | ССЦ Пенз. обл.411-0001 Пр. Минстроя России от 27.02.2015 № 140/пр | Вода | 1339 | 1007 | м3 | м3 | 1 | 0 | -129011492 | 30 | 32.45 | 0 | 0 | 0 | 6.3 | 0 | 0 | 0 | 5.15 | 1 | 1 | 1 | 0 | 1 | 0 | 0 | 0 | 30 |  | 0 | 2 | 47923472 | 1 | 0 | 224 | 0 | 0 | 0 | 0 | 0 | 0 | 0 | 0 | 0 | 0 | 0 | 0 | 0 | 0 | 0 | 0 | 0 | 0 | 0 | 0 | 0 | 0 | 0.276 | 32.45 | 6.3 | 5.15 | 189 | 0
204 | 47921921 | 47923475 | 121548 | 1 | 1 | 1 | 1 | 2 |  | Затраты труда машинистов | 608254 | 1013 | чел.час | чел.час | 1 | 0 | -185737400 | 17.319 | 0 | 0 | 0 | 0 | 0 | 0 | 0 | 0 | 1 | 1 | 28.93 | 1 | 0 | 1 | 1 | 0 | 0 | 2.51 | *1,2*1,15*5 | 2 | 2 | 47923481 | 1 | 0 | 225 | 0 | 0 | 0 | 0 | 0 | 0 | 0 | 0 | 0 | 0 | 0 | 0 | 0 | 0 | 0 | 0 | 0 | 0 | 0 | 0 | 0 | 0 | 0.15933 | 0 | 0 | 1 | 0 | 0
204 | 47921921 | 47923475 | 13554643 | 1 | 1 | 1 | 2 | 030101 | ЦЭМ Пенз. обл.030101 Пр. Минстроя России от 27.02.2015 № 140/пр | Автопогрузчики 5 т | 1368 | 1011 | маш.-ч | маш.-ч | 1 | 0 | -1910634522 | 5.727 | 0 | 837 | 282.94 | 0 | 0 | 108.42 | 9.78 | 0 | 1 | 7.72 | 28.93 | 1 | 0 | 1 | 1 | 0 | 0 | 0.83 | *1,2*1,15*5 | 0 | 2 | 47923482 | 1 | 0 | 226 | 0 | 0 | 0 | 0 | 0 | 0 | 0 | 0 | 0 | 0 | 0 | 0 | 0 | 0 | 0 | 0 | 0 | 0 | 0 | 0 | 0 | 0 | 0.052688 | 837 | 108.42 | 7.72 | 620.93 | 56.03
204 | 47921921 | 47923475 | 13555264 | 1 | 1 | 1 | 2 | 120906 | ЦЭМ Пенз. обл.120906 Пр. Минстроя России от 27.02.2015 № 140/пр | Катки дорожные самоходные гладкие 8 т | 1368 | 1011 | маш.-ч | маш.-ч | 1 | 0 | -1878399779 | 5.934 | 0 | 646.09 | 326.33 | 0 | 0 | 83.69 | 11.28 | 0 | 1 | 7.72 | 28.93 | 1 | 0 | 1 | 1 | 0 | 0 | 0.86 | *1,2*1,15*5 | 0 | 2 | 47923483 | 1 | 0 | 227 | 0 | 0 | 0 | 0 | 0 | 0 | 0 | 0 | 0 | 0 | 0 | 0 | 0 | 0 | 0 | 0 | 0 | 0 | 0 | 0 | 0 | 0 | 0.054593 | 646.09 | 83.69 | 7.72 | 496.59 | 66.93
204 | 47921921 | 47923475 | 13555265 | 1 | 1 | 1 | 2 | 120907 | ЦЭМ Пенз. обл.120907 Пр. Минстроя России от 27.02.2015 № 140/пр | Катки дорожные самоходные гладкие 13 т | 1368 | 1011 | маш.-ч | маш.-ч | 1 | 0 | -1949254540 | 5.658 | 0 | 1083.81 | 405.02 | 0 | 0 | 140.39 | 14 | 0 | 1 | 7.72 | 28.93 | 1 | 0 | 1 | 1 | 0 | 0 | 0.82 | *1,2*1,15*5 | 0 | 2 | 47923484 | 1 | 0 | 228 | 0 | 0 | 0 | 0 | 0 | 0 | 0 | 0 | 0 | 0 | 0 | 0 | 0 | 0 | 0 | 0 | 0 | 0 | 0 | 0 | 0 | 0 | 0.052054 | 1083.81 | 140.39 | 7.72 | 794.33 | 79.21
204 | 47921921 | 47923475 | 13636972 | 1 | 1 | 1 | 3 | 408-0020 | ССЦ Пенз. обл.408-0020 Пр. Минстроя России от 27.02.2015 № 140/пр | Щебень из природного камня для строительных работ марка 600, фракция 40-70 мм | 1339 | 1007 | м3 | м3 | 1 | 1 | -565367017 | -63 | 1027.94 | 0 | 0 | 0 | 199.6 | 0 | 0 | 0 | 5.15 | 1 | 1 | 1 | 0 | 1 | 1 | 0 | 0 | -12.6 | *5 | 0 | 2 | 47923485 | 1 | 6144 | 229 | 0 | 0 | 0 | 0 | 0 | 0 | 0 | 0 | 0 | 0 | 0 | 0 | 0 | 0 | 0 | 0 | 0 | 0 | 0 | 0 | 0 | 0 | -0.5796 | 1027.94 | 199.6 | 5.15 | -12574.8 | 0
207 | 47921921 | 47923488 | 121548 | 1 | 1 | 1 | 1 | 2 |  | Затраты труда машинистов | 608254 | 1013 | чел.час | чел.час | 1 | 0 | -185737400 | 0.9108 | 0 | 0 | 0 | 0 | 0 | 0 | 0 | 0 | 1 | 1 | 28.93 | 1 | 0 | 1 | 1 | 0 | 0 | 0.66 | *1,2*1,15 | 2 | 2 | 47923492 | 1 | 0 | 230 | 0 | 0 | 0 | 0 | 0 | 0 | 0 | 0 | 0 | 0 | 0 | 0 | 0 | 0 | 0 | 0 | 0 | 0 | 0 | 0 | 0 | 0 | 0.0041897 | 0 | 0 | 1 | 0 | 0
207 | 47921921 | 47923488 | 13555224 | 1 | 1 | 1 | 2 | 120101 | ЦЭМ Пенз. обл.120101 Пр. Минстроя России от 27.02.2015 № 140/пр | Автогудронаторы 3500 л | 1368 | 1011 | маш.-ч | маш.-ч | 1 | 0 | 841752771 | 0.4554 | 0 | 1136 | 609.27 | 0 | 0 | 147.15 | 21.06 | 0 | 1 | 7.72 | 28.93 | 1 | 0 | 1 | 1 | 0 | 0 | 0.33 | *1,2*1,15 | 0 | 2 | 47923493 | 1 | 0 | 231 | 0 | 0 | 0 | 0 | 0 | 0 | 0 | 0 | 0 | 0 | 0 | 0 | 0 | 0 | 0 | 0 | 0 | 0 | 0 | 0 | 0 | 0 | 0.0020948 | 1136 | 147.15 | 7.72 | 67.01 | 9.59
207 | 47921921 | 47923488 | 13559968 | 1 | 1 | 1 | 3 | 101-1561 | ССЦ Пенз. обл.101-1561 Пр. Минстроя России от 27.02.2015 № 140/пр | Битумы нефтяные дорожные жидкие, класс МГ, СГ | 1348 | 1009 | т | т | 1000 | 0 | -718039020 | 1.03 | 12334.56 | 0 | 0 | 0 | 2395.06 | 0 | 0 | 0 | 5.15 | 1 | 1 | 1 | 0 | 1 | 0 | 0 | 0 | 1.03 |  | 0 | 2 | 47923494 | 1 | 0 | 232 | 0 | 0 | 0 | 0 | 0 | 0 | 0 | 0 | 0 | 0 | 0 | 0 | 0 | 0 | 0 | 0 | 0 | 0 | 0 | 0 | 0 | 0 | 0.004738 | 12334.56 | 2395.06 | 5.15 | 2466.91 | 0
209 | 47921921 | 47923496 | 9915078 | 1 | 1 | 1 | 1 | 1-1041-58 |  | Затраты труда рабочих (средний разряд 4,1) | 1191 | 1013 | чел.-ч. | чел.-ч. | 1 | 0 | -1998741301 | 30.0426 | 0 | 0 | 0 | 274.55 | 0 | 0 | 0 | 9.49 | 1 | 1 | 1 | 28.93 | 0 | 1 | 1 | 0 | 0 | 21.77 | *1,2*1,15 | 1 | 2 | 47923506 | 1 | 0 | 233 | 0 | 0 | 0 | 0 | 0 | 0 | 0 | 0 | 0 | 0 | 0 | 0 | 0 | 0 | 0 | 0 | 0 | 0 | 0 | 0 | 0 | 0 | 0.69098 | 274.55 | 9.49 | 28.93 | 285.11 | 0
209 | 47921921 | 47923496 | 121548 | 1 | 1 | 1 | 1 | 2 |  | Затраты труда машинистов | 608254 | 1013 | чел.час | чел.час | 1 | 0 | -185737400 | 29.67 | 0 | 0 | 0 | 0 | 0 | 0 | 0 | 0 | 1 | 1 | 28.93 | 1 | 0 | 1 | 1 | 0 | 0 | 21.5 | *1,2*1,15 | 2 | 2 | 47923507 | 1 | 0 | 234 | 0 | 0 | 0 | 0 | 0 | 0 | 0 | 0 | 0 | 0 | 0 | 0 | 0 | 0 | 0 | 0 | 0 | 0 | 0 | 0 | 0 | 0 | 0.68241 | 0 | 0 | 1 | 0 | 0
209 | 47921921 | 47923496 | 13555264 | 1 | 1 | 1 | 2 | 120906 | ЦЭМ Пенз. обл.120906 Пр. Минстроя России от 27.02.2015 № 140/пр | Катки дорожные самоходные гладкие 8 т | 1368 | 1011 | маш.-ч | маш.-ч | 1 | 0 | -1878399779 | 5.7684 | 0 | 646.09 | 326.33 | 0 | 0 | 83.69 | 11.28 | 0 | 1 | 7.72 | 28.93 | 1 | 0 | 1 | 1 | 0 | 0 | 4.18 | *1,2*1,15 | 0 | 2 | 47923508 | 1 | 0 | 235 | 0 | 0 | 0 | 0 | 0 | 0 | 0 | 0 | 0 | 0 | 0 | 0 | 0 | 0 | 0 | 0 | 0 | 0 | 0 | 0 | 0 | 0 | 0.13267 | 646.09 | 83.69 | 7.72 | 482.75 | 65.07
209 | 47921921 | 47923496 | 13555265 | 1 | 1 | 1 | 2 | 120907 | ЦЭМ Пенз. обл.120907 Пр. Минстроя России от 27.02.2015 № 140/пр | Катки дорожные самоходные гладкие 13 т | 1368 | 1011 | маш.-ч | маш.-ч | 1 | 0 | -1949254540 | 18.7266 | 0 | 1083.81 | 405.02 | 0 | 0 | 140.39 | 14 | 0 | 1 | 7.72 | 28.93 | 1 | 0 | 1 | 1 | 0 | 0 | 13.57 | *1,2*1,15 | 0 | 2 | 47923509 | 1 | 0 | 236 | 0 | 0 | 0 | 0 | 0 | 0 | 0 | 0 | 0 | 0 | 0 | 0 | 0 | 0 | 0 | 0 | 0 | 0 | 0 | 0 | 0 | 0 | 0.43071 | 1083.81 | 140.39 | 7.72 | 2629.02 | 262.17
209 | 47921921 | 47923496 | 13555345 | 1 | 1 | 1 | 2 | 121601 | ЦЭМ Пенз. обл.121601 Пр. Минстроя России от 27.02.2015 № 140/пр | Машины поливомоечные 6000 л | 1368 | 1011 | маш.-ч | маш.-ч | 1 | 0 | -249495239 | 0.4968 | 0 | 1040.58 | 326.33 | 0 | 0 | 134.79 | 11.28 | 0 | 1 | 7.72 | 28.93 | 1 | 0 | 1 | 1 | 0 | 0 | 0.36 | *1,2*1,15 | 0 | 2 | 47923510 | 1 | 0 | 237 | 0 | 0 | 0 | 0 | 0 | 0 | 0 | 0 | 0 | 0 | 0 | 0 | 0 | 0 | 0 | 0 | 0 | 0 | 0 | 0 | 0 | 0 | 0.011426 | 1040.58 | 134.79 | 7.72 | 66.96 | 5.6
209 | 47921921 | 47923496 | 13555373 | 1 | 1 | 1 | 2 | 122000 | ЦЭМ Пенз. обл.122000 Пр. Минстроя России от 27.02.2015 № 140/пр | Укладчики асфальтобетона | 1368 | 1011 | маш.-ч | маш.-ч | 1 | 0 | 945238714 | 4.6782 | 0 | 1839.44 | 405.02 | 0 | 0 | 238.27 | 14 | 0 | 1 | 7.72 | 28.93 | 1 | 0 | 1 | 1 | 0 | 0 | 3.39 | *1,2*1,15 | 0 | 2 | 47923511 | 1 | 0 | 238 | 0 | 0 | 0 | 0 | 0 | 0 | 0 | 0 | 0 | 0 | 0 | 0 | 0 | 0 | 0 | 0 | 0 | 0 | 0 | 0 | 0 | 0 | 0.1076 | 1839.44 | 238.27 | 7.72 | 1114.68 | 65.49
209 | 47921921 | 47923496 | 13558245 | 1 | 1 | 1 | 3 | 101-0322 | ССЦ Пенз. обл.101-0322 Пр. Минстроя России от 27.02.2015 № 140/пр | Керосин для технических целей марок КТ-1, КТ-2 | 1348 | 1009 | т | т | 1000 | 0 | 1050839526 | 0.005 | 14504.25 | 0 | 0 | 0 | 2816.36 | 0 | 0 | 0 | 5.15 | 1 | 1 | 1 | 0 | 1 | 0 | 0 | 0 | 0.005 |  | 0 | 2 | 47923512 | 1 | 0 | 239 | 0 | 0 | 0 | 0 | 0 | 0 | 0 | 0 | 0 | 0 | 0 | 0 | 0 | 0 | 0 | 0 | 0 | 0 | 0 | 0 | 0 | 0 | 0.000115 | 14504.25 | 2816.36 | 5.15 | 14.08 | 0
209 | 47921921 | 47923496 | 13559968 | 1 | 1 | 1 | 3 | 101-1561 | ССЦ Пенз. обл.101-1561 Пр. Минстроя России от 27.02.2015 № 140/пр | Битумы нефтяные дорожные жидкие, класс МГ, СГ | 1348 | 1009 | т | т | 1000 | 0 | -718039020 | 0.074 | 12334.56 | 0 | 0 | 0 | 2395.06 | 0 | 0 | 0 | 5.15 | 1 | 1 | 1 | 0 | 1 | 0 | 0 | 0 | 0.074 |  | 0 | 2 | 47923513 | 1 | 0 | 240 | 0 | 0 | 0 | 0 | 0 | 0 | 0 | 0 | 0 | 0 | 0 | 0 | 0 | 0 | 0 | 0 | 0 | 0 | 0 | 0 | 0 | 0 | 0.001702 | 12334.56 | 2395.06 | 5.15 | 177.23 | 0
209 | 47921921 | 47923496 | 13637642 | 1 | 1 | 1 | 3 | 410-0034 | ССЦ Пенз. обл.410-0034 Пр. Минстроя России от 27.02.2015 № 140/пр | Смеси асфальтобетонные дорожные, аэродромные и асфальтобетон (холодные), марка II Бх | 1348 | 1009 | т | т | 1000 | 1 | 463314004 | -101 | 1932.9 | 0 | 0 | 0 | 375.32 | 0 | 0 | 0 | 5.15 | 1 | 1 | 1 | 0 | 1 | 0 | 0 | 0 | -101 |  | 0 | 2 | 47923514 | 1 | 6144 | 241 | 0 | 0 | 0 | 0 | 0 | 0 | 0 | 0 | 0 | 0 | 0 | 0 | 0 | 0 | 0 | 0 | 0 | 0 | 0 | 0 | 0 | 0 | -2.323 | 1932.9 | 375.32 | 5.15 | -37907.32 | 0
211 | 47921921 | 47923516 | 9915065 | 1 | 1 | 1 | 1 | 1-1032-58 |  | Затраты труда рабочих (средний разряд 3,2) | 1191 | 1013 | чел.-ч. | чел.-ч. | 1 | 0 | 162480277 | 28.7868 | 0 | 0 | 0 | 245.91 | 0 | 0 | 0 | 8.5 | 1 | 1 | 1 | 28.93 | 0 | 1 | 1 | 0 | 0 | 20.86 | *1,2*1,15 | 1 | 2 | 47923541 | 1 | 0 | 242 | 0 | 0 | 0 | 0 | 0 | 0 | 0 | 0 | 0 | 0 | 0 | 0 | 0 | 0 | 0 | 0 | 0 | 0 | 0 | 0 | 0 | 0 | 0.26484 | 245.91 | 8.5 | 28.93 | 244.69 | 0
211 | 47921921 | 47923516 | 121548 | 1 | 1 | 1 | 1 | 2 |  | Затраты труда машинистов | 608254 | 1013 | чел.час | чел.час | 1 | 0 | -185737400 | 25.737 | 0 | 0 | 0 | 0 | 0 | 0 | 0 | 0 | 1 | 1 | 28.93 | 1 | 0 | 1 | 1 | 0 | 0 | 18.65 | *1,2*1,15 | 2 | 2 | 47923542 | 1 | 0 | 243 | 0 | 0 | 0 | 0 | 0 | 0 | 0 | 0 | 0 | 0 | 0 | 0 | 0 | 0 | 0 | 0 | 0 | 0 | 0 | 0 | 0 | 0 | 0.23678 | 0 | 0 | 1 | 0 | 0
211 | 47921921 | 47923516 | 13554643 | 1 | 1 | 1 | 2 | 030101 | ЦЭМ Пенз. обл.030101 Пр. Минстроя России от 27.02.2015 № 140/пр | Автопогрузчики 5 т | 1368 | 1011 | маш.-ч | маш.-ч | 1 | 0 | -1910634522 | 0.759 | 0 | 837 | 282.94 | 0 | 0 | 108.42 | 9.78 | 0 | 1 | 7.72 | 28.93 | 1 | 0 | 1 | 1 | 0 | 0 | 0.55 | *1,2*1,15 | 0 | 2 | 47923543 | 1 | 0 | 244 | 0 | 0 | 0 | 0 | 0 | 0 | 0 | 0 | 0 | 0 | 0 | 0 | 0 | 0 | 0 | 0 | 0 | 0 | 0 | 0 | 0 | 0 | 0.0069828 | 837 | 108.42 | 7.72 | 82.29 | 7.42
211 | 47921921 | 47923516 | 13554663 | 1 | 1 | 1 | 2 | 030301 | ЦЭМ Пенз. обл.030301 Пр. Минстроя России от 27.02.2015 № 140/пр | Лебедки ручные и рычажные тяговым усилием до 9,81 кН (1 т) | 1368 | 1011 | маш.-ч | маш.-ч | 1 | 0 | -1705371913 | 3.3672 | 0 | 10.27 | 0 | 0 | 0 | 1.33 | 0 | 0 | 1 | 7.72 | 28.93 | 1 | 0 | 1 | 1 | 0 | 0 | 2.44 | *1,2*1,15 | 0 | 2 | 47923544 | 1 | 0 | 245 | 0 | 0 | 0 | 0 | 0 | 0 | 0 | 0 | 0 | 0 | 0 | 0 | 0 | 0 | 0 | 0 | 0 | 0 | 0 | 0 | 0 | 0 | 0.030978 | 10.27 | 1.33 | 7.72 | 4.49 | 0
211 | 47921921 | 47923516 | 13555267 | 1 | 1 | 1 | 2 | 120909 | ЦЭМ Пенз. обл.120909 Пр. Минстроя России от 27.02.2015 № 140/пр | Каток самоходный ДУ-84, гладковальцевый, 14 т | 1368 | 1011 | маш.-ч | маш.-ч | 1 | 0 | -948705889 | 1.3386 | 0 | 1809.03 | 379.56 | 0 | 0 | 234.33 | 13.12 | 0 | 1 | 7.72 | 28.93 | 1 | 0 | 1 | 1 | 0 | 0 | 0.97 | *1,2*1,15 | 0 | 2 | 47923545 | 1 | 0 | 246 | 0 | 0 | 0 | 0 | 0 | 0 | 0 | 0 | 0 | 0 | 0 | 0 | 0 | 0 | 0 | 0 | 0 | 0 | 0 | 0 | 0 | 0 | 0.012315 | 1809.03 | 234.33 | 7.72 | 313.67 | 17.57
211 | 47921921 | 47923516 | 13555316 | 1 | 1 | 1 | 2 | 121231 | ЦЭМ Пенз. обл.121231 Пр. Минстроя России от 27.02.2015 № 140/пр | Перегружатель асфальтовой смеси, емкость бункера до 25 т | 1368 | 1011 | маш.-ч | маш.-ч | 1 | 0 | -1482887100 | 2.8152 | 0 | 11665.46 | 405.02 | 0 | 0 | 1511.07 | 14 | 0 | 1 | 7.72 | 28.93 | 1 | 0 | 1 | 1 | 0 | 0 | 2.04 | *1,2*1,15 | 0 | 2 | 47923546 | 1 | 0 | 247 | 0 | 0 | 0 | 0 | 0 | 0 | 0 | 0 | 0 | 0 | 0 | 0 | 0 | 0 | 0 | 0 | 0 | 0 | 0 | 0 | 0 | 0 | 0.0259 | 11665.46 | 1511.07 | 7.72 | 4253.96 | 39.41
211 | 47921921 | 47923516 | 13555345 | 1 | 1 | 1 | 2 | 121601 | ЦЭМ Пенз. обл.121601 Пр. Минстроя России от 27.02.2015 № 140/пр | Машины поливомоечные 6000 л | 1368 | 1011 | маш.-ч | маш.-ч | 1 | 0 | -249495239 | 4.278 | 0 | 1040.58 | 326.33 | 0 | 0 | 134.79 | 11.28 | 0 | 1 | 7.72 | 28.93 | 1 | 0 | 1 | 1 | 0 | 0 | 3.1 | *1,2*1,15 | 0 | 2 | 47923547 | 1 | 0 | 248 | 0 | 0 | 0 | 0 | 0 | 0 | 0 | 0 | 0 | 0 | 0 | 0 | 0 | 0 | 0 | 0 | 0 | 0 | 0 | 0 | 0 | 0 | 0.039358 | 1040.58 | 134.79 | 7.72 | 576.63 | 48.26
211 | 47921921 | 47923516 | 13556601 | 1 | 1 | 1 | 2 | 330804 | ЦЭМ Пенз. обл.330804 Пр. Минстроя России от 27.02.2015 № 140/пр | Молотки при работе от передвижных компрессорных станций отбойные пневматические | 1368 | 1011 | маш.-ч | маш.-ч | 1 | 0 | 817583148 | 1.587 | 0 | 18.84 | 0 | 0 | 0 | 2.44 | 0 | 0 | 1 | 7.72 | 28.93 | 1 | 0 | 1 | 1 | 0 | 0 | 1.15 | *1,2*1,15 | 0 | 2 | 47923548 | 1 | 0 | 249 | 0 | 0 | 0 | 0 | 0 | 0 | 0 | 0 | 0 | 0 | 0 | 0 | 0 | 0 | 0 | 0 | 0 | 0 | 0 | 0 | 0 | 0 | 0.0146 | 18.84 | 2.44 | 7.72 | 3.88 | 0
211 | 47921921 | 47923516 | 13556869 | 1 | 1 | 1 | 2 | 381202 | ЦЭМ Пенз. обл.381202 Пр. Минстроя России от 27.02.2015 № 140/пр | Асфальтоукладчик гусеничный типа ABG Titan 325 с шириной укладки от 2 до 5 м | 1368 | 1011 | маш.-ч | маш.-ч | 1 | 0 | 1949110842 | 2.8152 | 0 | 6535.29 | 462.3 | 0 | 0 | 846.54 | 15.98 | 0 | 1 | 7.72 | 28.93 | 1 | 0 | 1 | 1 | 0 | 0 | 2.04 | *1,2*1,15 | 0 | 2 | 47923549 | 1 | 0 | 250 | 0 | 0 | 0 | 0 | 0 | 0 | 0 | 0 | 0 | 0 | 0 | 0 | 0 | 0 | 0 | 0 | 0 | 0 | 0 | 0 | 0 | 0 | 0.0259 | 6535.29 | 846.54 | 7.72 | 2383.18 | 44.99
211 | 47921921 | 47923516 | 13556870 | 1 | 1 | 1 | 2 | 381204 | ЦЭМ Пенз. обл.381204 Пр. Минстроя России от 27.02.2015 № 140/пр | Разогреватель швов ABACUS | 1368 | 1011 | маш.-ч | маш.-ч | 1 | 0 | 353832726 | 2.8152 | 0 | 179.41 | 0 | 0 | 0 | 23.24 | 0 | 0 | 1 | 7.72 | 28.93 | 1 | 0 | 1 | 1 | 0 | 0 | 2.04 | *1,2*1,15 | 0 | 2 | 47923550 | 1 | 0 | 251 | 0 | 0 | 0 | 0 | 0 | 0 | 0 | 0 | 0 | 0 | 0 | 0 | 0 | 0 | 0 | 0 | 0 | 0 | 0 | 0 | 0 | 0 | 0.0259 | 179.41 | 23.24 | 7.72 | 65.43 | 0
211 | 47921921 | 47923516 | 13556871 | 1 | 1 | 1 | 2 | 381205 | ЦЭМ Пенз. обл.381205 Пр. Минстроя России от 27.02.2015 № 140/пр | Каток самоходный ABG DD 74 гладковальцевый, 7т | 1368 | 1011 | маш.-ч | маш.-ч | 1 | 0 | 166752838 | 2.0838 | 0 | 2774.26 | 379.56 | 0 | 0 | 359.36 | 13.12 | 0 | 1 | 7.72 | 28.93 | 1 | 0 | 1 | 1 | 0 | 0 | 1.51 | *1,2*1,15 | 0 | 2 | 47923551 | 1 | 0 | 252 | 0 | 0 | 0 | 0 | 0 | 0 | 0 | 0 | 0 | 0 | 0 | 0 | 0 | 0 | 0 | 0 | 0 | 0 | 0 | 0 | 0 | 0 | 0.019171 | 2774.26 | 359.36 | 7.72 | 748.83 | 27.34
211 | 47921921 | 47923516 | 13556872 | 1 | 1 | 1 | 2 | 381206 | ЦЭМ Пенз. обл.381206 Пр. Минстроя России от 27.02.2015 № 140/пр | Каток самоходный BW-20R, тандемный на пневмоколесном ходу, 12т | 1368 | 1011 | маш.-ч | маш.-ч | 1 | 0 | 1707990375 | 3.5742 | 0 | 1103.03 | 379.56 | 0 | 0 | 142.88 | 13.12 | 0 | 1 | 7.72 | 28.93 | 1 | 0 | 1 | 1 | 0 | 0 | 2.59 | *1,2*1,15 | 0 | 2 | 47923552 | 1 | 0 | 253 | 0 | 0 | 0 | 0 | 0 | 0 | 0 | 0 | 0 | 0 | 0 | 0 | 0 | 0 | 0 | 0 | 0 | 0 | 0 | 0 | 0 | 0 | 0.032883 | 1103.03 | 142.88 | 7.72 | 510.68 | 46.89
211 | 47921921 | 47923516 | 13556873 | 1 | 1 | 1 | 2 | 381207 | ЦЭМ Пенз. обл.381207 Пр. Минстроя России от 27.02.2015 № 140/пр | Каток самоходный ABG DD 90, тандемный гладковальцевый, 10т | 1368 | 1011 | маш.-ч | маш.-ч | 1 | 0 | -920684672 | 2.9532 | 0 | 4413.99 | 379.56 | 0 | 0 | 571.76 | 13.12 | 0 | 1 | 7.72 | 28.93 | 1 | 0 | 1 | 1 | 0 | 0 | 2.14 | *1,2*1,15 | 0 | 2 | 47923553 | 1 | 0 | 254 | 0 | 0 | 0 | 0 | 0 | 0 | 0 | 0 | 0 | 0 | 0 | 0 | 0 | 0 | 0 | 0 | 0 | 0 | 0 | 0 | 0 | 0 | 0.027169 | 4413.99 | 571.76 | 7.72 | 1688.53 | 38.75
211 | 47921921 | 47923516 | 13556895 | 1 | 1 | 1 | 2 | 391751 | ЦЭМ Пенз. обл.391751 Пр. Минстроя России от 27.02.2015 № 140/пр | Компрессоры передвижные, давление 2,0 МПа, производительность 60 м3/мин | 1368 | 1011 | маш.-ч | маш.-ч | 1 | 0 | -257196907 | 5.1198 | 0 | 1864.38 | 282.94 | 0 | 0 | 241.5 | 9.78 | 0 | 1 | 7.72 | 28.93 | 1 | 0 | 1 | 1 | 0 | 0 | 3.71 | *1,2*1,15 | 0 | 2 | 47923554 | 1 | 0 | 255 | 0 | 0 | 0 | 0 | 0 | 0 | 0 | 0 | 0 | 0 | 0 | 0 | 0 | 0 | 0 | 0 | 0 | 0 | 0 | 0 | 0 | 0 | 0.047102 | 1864.38 | 241.5 | 7.72 | 1236.44 | 50.07
211 | 47921921 | 47923516 | 13556938 | 1 | 1 | 1 | 2 | 393010 | ЦЭМ Пенз. обл.393010 Пр. Минстроя России от 27.02.2015 № 140/пр | Нарезчик швов FS-520 | 1368 | 1011 | маш.-ч | маш.-ч | 1 | 0 | -44390238 | 2.0976 | 0 | 384.22 | 0 | 0 | 0 | 49.77 | 0 | 0 | 1 | 7.72 | 28.93 | 1 | 0 | 1 | 1 | 0 | 0 | 1.52 | *1,2*1,15 | 0 | 2 | 47923555 | 1 | 0 | 256 | 0 | 0 | 0 | 0 | 0 | 0 | 0 | 0 | 0 | 0 | 0 | 0 | 0 | 0 | 0 | 0 | 0 | 0 | 0 | 0 | 0 | 0 | 0.019298 | 384.22 | 49.77 | 7.72 | 104.4 | 0
211 | 47921921 | 47923516 | 13557012 | 1 | 1 | 1 | 2 | 400302 | ЦЭМ Пенз. обл.400302 Пр. Минстроя России от 27.02.2015 № 140/пр | Спецавтомашины типа УАЗ | 1368 | 1011 | маш.-ч | маш.-ч | 1 | 0 | -764725011 | 0.276 | 0 | 1057.33 | 0 | 0 | 0 | 136.96 | 0 | 0 | 1 | 7.72 | 28.93 | 1 | 0 | 1 | 1 | 0 | 0 | 0.2 | *1,2*1,15 | 0 | 2 | 47923556 | 1 | 0 | 257 | 0 | 0 | 0 | 0 | 0 | 0 | 0 | 0 | 0 | 0 | 0 | 0 | 0 | 0 | 0 | 0 | 0 | 0 | 0 | 0 | 0 | 0 | 0.0025392 | 1057.33 | 136.96 | 7.72 | 37.8 | 0
211 | 47921921 | 47923516 | 13558883 | 1 | 1 | 1 | 3 | 101-0782 | ССЦ Пенз. обл.101-0782 Пр. Минстроя России от 27.02.2015 № 140/пр | Поковки из квадратных заготовок, масса 1,8 кг | 1348 | 1009 | т | т | 1000 | 0 | -484291971 | 0.0008 | 47554.02 | 0 | 0 | 0 | 9233.79 | 0 | 0 | 0 | 5.15 | 1 | 1 | 1 | 0 | 1 | 0 | 0 | 0 | 0.0008 |  | 0 | 2 | 47923557 | 1 | 0 | 258 | 0 | 0 | 0 | 0 | 0 | 0 | 0 | 0 | 0 | 0 | 0 | 0 | 0 | 0 | 0 | 0 | 0 | 0 | 0 | 0 | 0 | 0 | 7.36e-06 | 47554.02 | 9233.79 | 5.15 | 7.39 | 0
211 | 47921921 | 47923516 | 13560106 | 1 | 1 | 1 | 3 | 101-1659 | ССЦ Пенз. обл.101-1659 Пр. Минстроя России от 27.02.2015 № 140/пр | Диск алмазный для твердых материалов, диаметр 350 мм | 1354 | 1010 | шт. | шт. | 1 | 0 | -1907685076 | 0.782 | 46740.68 | 0 | 0 | 0 | 9075.86 | 0 | 0 | 0 | 5.15 | 1 | 1 | 1 | 0 | 1 | 0 | 0 | 0 | 0.782 |  | 0 | 2 | 47923558 | 1 | 0 | 259 | 0 | 0 | 0 | 0 | 0 | 0 | 0 | 0 | 0 | 0 | 0 | 0 | 0 | 0 | 0 | 0 | 0 | 0 | 0 | 0 | 0 | 0 | 0.0071944 | 46740.68 | 9075.86 | 5.15 | 7097.32 | 0
211 | 47921921 | 47923516 | 13560129 | 1 | 1 | 1 | 3 | 101-1682 | ССЦ Пенз. обл.101-1682 Пр. Минстроя России от 27.02.2015 № 140/пр | Шнур полиамидный крученый, диаметром 2 мм | 1348 | 1009 | т | т | 1000 | 0 | 1477953555 | 0.0024 | 61800 | 0 | 0 | 0 | 12000 | 0 | 0 | 0 | 5.15 | 1 | 1 | 1 | 0 | 1 | 0 | 0 | 0 | 0.0024 |  | 0 | 2 | 47923559 | 1 | 0 | 260 | 0 | 0 | 0 | 0 | 0 | 0 | 0 | 0 | 0 | 0 | 0 | 0 | 0 | 0 | 0 | 0 | 0 | 0 | 0 | 0 | 0 | 0 | 2.208e-05 | 61800 | 12000 | 5.15 | 28.8 | 0
211 | 47921921 | 47923516 | 13560252 | 1 | 1 | 1 | 3 | 101-1797 | ССЦ Пенз. обл.101-1797 Пр. Минстроя России от 27.02.2015 № 140/пр | Эмульсия битумно-дорожная | 1348 | 1009 | т | т | 1000 | 0 | 404800933 | 0.004 | 16630.64 | 0 | 0 | 0 | 3229.25 | 0 | 0 | 0 | 5.15 | 1 | 1 | 1 | 0 | 1 | 0 | 0 | 0 | 0.004 |  | 0 | 2 | 47923560 | 1 | 0 | 261 | 0 | 0 | 0 | 0 | 0 | 0 | 0 | 0 | 0 | 0 | 0 | 0 | 0 | 0 | 0 | 0 | 0 | 0 | 0 | 0 | 0 | 0 | 3.68e-05 | 16630.64 | 3229.25 | 5.15 | 12.92 | 0
211 | 47921921 | 47923516 | 13560400 | 1 | 1 | 1 | 3 | 101-1929 | ССЦ Пенз. обл.101-1929 Пр. Минстроя России от 27.02.2015 № 140/пр | Болты анкерные | 1348 | 1009 | т | т | 1000 | 0 | -2065085059 | 0.012 | 57754.78 | 0 | 0 | 0 | 11214.52 | 0 | 0 | 0 | 5.15 | 1 | 1 | 1 | 0 | 1 | 0 | 0 | 0 | 0.012 |  | 0 | 2 | 47923561 | 1 | 0 | 262 | 0 | 0 | 0 | 0 | 0 | 0 | 0 | 0 | 0 | 0 | 0 | 0 | 0 | 0 | 0 | 0 | 0 | 0 | 0 | 0 | 0 | 0 | 0.0001104 | 57754.78 | 11214.52 | 5.15 | 134.57 | 0
211 | 47921921 | 47923516 | 13597437 | 1 | 1 | 1 | 3 | 204-0007 | ССЦ Пенз. обл.204-0007 Пр. Минстроя России от 27.02.2015 № 140/пр | Горячекатаная арматурная сталь гладкая класса А-I, диаметром 20-22 мм | 1348 | 1009 | т | т | 1000 | 0 | -663786370 | 0.0008 | 29224.6 | 0 | 0 | 0 | 5674.68 | 0 | 0 | 0 | 5.15 | 1 | 1 | 1 | 0 | 1 | 0 | 0 | 0 | 0.0008 |  | 0 | 2 | 47923562 | 1 | 0 | 263 | 0 | 0 | 0 | 0 | 0 | 0 | 0 | 0 | 0 | 0 | 0 | 0 | 0 | 0 | 0 | 0 | 0 | 0 | 0 | 0 | 0 | 0 | 7.36e-06 | 29224.6 | 5674.68 | 5.15 | 4.54 | 0
211 | 47921921 | 47923516 | 13637593 | 1 | 1 | 1 | 3 | 410-0001 | ССЦ Пенз. обл.410-0001 Пр. Минстроя России от 27.02.2015 № 140/пр | Асфальтобетонные смеси дорожные, аэродромные и асфальтобетон (горячие и теплые для плотного асфальтобетона мелко и крупнозернистые, песчаные), марка I, тип А | 1348 | 1009 | т | т | 1000 | 1 | 1939557509 | -105.26 | 2651.89 | 0 | 0 | 0 | 514.93 | 0 | 0 | 0 | 5.15 | 1 | 1 | 1 | 0 | 1 | 1 | 0 | 0 | -105.26 |  | 0 | 2 | 47923563 | 1 | 6144 | 264 | 0 | 0 | 0 | 0 | 0 | 0 | 0 | 0 | 0 | 0 | 0 | 0 | 0 | 0 | 0 | 0 | 0 | 0 | 0 | 0 | 0 | 0 | -0.96839 | 2651.89 | 514.93 | 5.15 | -54201.53 | 0
211 | 47921921 | 47923516 | 13637755 | 1 | 1 | 1 | 3 | 411-0002 | ССЦ Пенз. обл.411-0002 Пр. Минстроя России от 27.02.2015 № 140/пр | Вода водопроводная | 1339 | 1007 | м3 | м3 | 1 | 0 | 949558190 | 20.52 | 32.45 | 0 | 0 | 0 | 6.3 | 0 | 0 | 0 | 5.15 | 1 | 1 | 1 | 0 | 1 | 0 | 0 | 0 | 20.52 |  | 0 | 2 | 47923564 | 1 | 0 | 265 | 0 | 0 | 0 | 0 | 0 | 0 | 0 | 0 | 0 | 0 | 0 | 0 | 0 | 0 | 0 | 0 | 0 | 0 | 0 | 0 | 0 | 0 | 0.18878 | 32.45 | 6.3 | 5.15 | 129.28 | 0
307 | 47921921 | 47922784 | 9908273 | 1 | 1 | 1 | 1 | 0-3306-58 |  | Электромонтажник-наладчик 6 разряда | 1191 | 1013 | чел.-ч. | чел.-ч. | 1 | 0 | -635394333 | 0.972 | 0 | 0 | 0 | 363.36 | 0 | 0 | 0 | 12.56 | 1 | 1 | 1 | 28.93 | 0 | 1 | 1 | 0 | 0 | 0.81 | *1,2 | 1 | 2 | 47922788 | 1 | 0 | 266 | 0 | 0 | 0 | 0 | 0 | 0 | 0 | 0 | 0 | 0 | 0 | 0 | 0 | 0 | 0 | 0 | 0 | 0 | 0 | 0 | 0 | 0 | 5.832 | 363.36 | 12.56 | 28.93 | 12.2 | 0
307 | 47921921 | 47922784 | 121548 | 1 | 1 | 1 | 1 | 2 |  | Затраты труда машинистов | 608254 | 1013 | чел.час | чел.час | 1 | 0 | -185737400 | 0 | 0 | 0 | 0 | 0 | 0 | 0 | 0 | 0 | 1 | 1 | 28.93 | 1 | 0 | 1 | 0 | 0 | 0 | 0 |  | 2 | 2 | 47922789 | 1 | 0 | 267 | 0 | 0 | 0 | 0 | 0 | 0 | 0 | 0 | 0 | 0 | 0 | 0 | 0 | 0 | 0 | 0 | 0 | 0 | 0 | 0 | 0 | 0 | 0 | 0 | 0 | 1 | 0 | 0
307 | 47921921 | 47922784 | 9907306 | 1 | 1 | 1 | 1 | 2-0023-58 |  | Инженер по наладке и испытаниям III категории | 1191 | 1013 | чел.-ч. | чел.-ч. | 1 | 0 | -1396037592 | 0.972 | 0 | 0 | 0 | 357 | 0 | 0 | 0 | 12.34 | 1 | 1 | 1 | 28.93 | 0 | 1 | 1 | 0 | 0 | 0.81 | *1,2 | 1 | 2 | 47922790 | 1 | 0 | 268 | 0 | 0 | 0 | 0 | 0 | 0 | 0 | 0 | 0 | 0 | 0 | 0 | 0 | 0 | 0 | 0 | 0 | 0 | 0 | 0 | 0 | 0 | 5.832 | 357 | 12.34 | 28.93 | 12 | 0
308 | 47921921 | 47922791 | 9907555 | 1 | 1 | 1 | 1 | 0-3304-58 |  | Электромонтажник-наладчик 4 разряда | 1191 | 1013 | чел.-ч. | чел.-ч. | 1 | 0 | -2102448028 | 2.328 | 0 | 0 | 0 | 270.5 | 0 | 0 | 0 | 9.35 | 1 | 1 | 1 | 28.93 | 0 | 1 | 1 | 0 | 0 | 1.94 | *1,2 | 1 | 2 | 47922795 | 1 | 0 | 269 | 0 | 0 | 0 | 0 | 0 | 0 | 0 | 0 | 0 | 0 | 0 | 0 | 0 | 0 | 0 | 0 | 0 | 0 | 0 | 0 | 0 | 0 | 13.968 | 270.5 | 9.35 | 28.93 | 21.77 | 0
308 | 47921921 | 47922791 | 121548 | 1 | 1 | 1 | 1 | 2 |  | Затраты труда машинистов | 608254 | 1013 | чел.час | чел.час | 1 | 0 | -185737400 | 0 | 0 | 0 | 0 | 0 | 0 | 0 | 0 | 0 | 1 | 1 | 28.93 | 1 | 0 | 1 | 0 | 0 | 0 | 0 |  | 2 | 2 | 47922796 | 1 | 0 | 270 | 0 | 0 | 0 | 0 | 0 | 0 | 0 | 0 | 0 | 0 | 0 | 0 | 0 | 0 | 0 | 0 | 0 | 0 | 0 | 0 | 0 | 0 | 0 | 0 | 0 | 1 | 0 | 0
308 | 47921921 | 47922791 | 9907306 | 1 | 1 | 1 | 1 | 2-0023-58 |  | Инженер по наладке и испытаниям III категории | 1191 | 1013 | чел.-ч. | чел.-ч. | 1 | 0 | -1396037592 | 3.504 | 0 | 0 | 0 | 357 | 0 | 0 | 0 | 12.34 | 1 | 1 | 1 | 28.93 | 0 | 1 | 1 | 0 | 0 | 2.92 | *1,2 | 1 | 2 | 47922797 | 1 | 0 | 271 | 0 | 0 | 0 | 0 | 0 | 0 | 0 | 0 | 0 | 0 | 0 | 0 | 0 | 0 | 0 | 0 | 0 | 0 | 0 | 0 | 0 | 0 | 21.024 | 357 | 12.34 | 28.93 | 43.24 | 0
0

## EtalonRes
28 | 47922335 | 47922332 | 9914874 | 1 | 1 | 1 | 1 | 1-1020-58 |  | Затраты труда рабочих (средний разряд 2,0) | 1191 | 1013 | чел.-ч. | чел.-ч. | 1 | 280 | 0 | 0 | 0 | 7.58 | 0 | 1 | 1 | *1,2*1,15 | 386.4 | 2 | 47922333 | 1 | 0 | 0 | 0 | 0 | 0 | 0 | 0 | 0
28 | 47922336 | 47922332 | 121548 | 1 | 1 | 1 | 1 | 2 |  | Затраты труда машинистов | 608254 | 1013 | чел.час | чел.час | 1 | 0 | 0 | 0 | 0 | 0 | 0 | 1 | 2 | *1,2*1,15 | 0 | 2 | 47922334 | 2 | 0 | 0 | 0 | 0 | 0 | 0 | 0 | 0
29 | 47922340 | 47922337 | 10022687 | 1 | 1 | 1 | 1 | 1-1015-58 |  | Затраты труда рабочих (средний разряд 1,5) | 1191 | 1013 | чел.-ч. | чел.-ч. | 1 | 88.5 | 0 | 0 | 0 | 7.29 | 0 | 1 | 1 | *1,2*1,15 | 122.13 | 2 | 47922338 | 3 | 0 | 0 | 0 | 0 | 0 | 0 | 0 | 0
29 | 47922341 | 47922337 | 121548 | 1 | 1 | 1 | 1 | 2 |  | Затраты труда машинистов | 608254 | 1013 | чел.час | чел.час | 1 | 0 | 0 | 0 | 0 | 0 | 0 | 1 | 2 | *1,2*1,15 | 0 | 2 | 47922339 | 4 | 0 | 0 | 0 | 0 | 0 | 0 | 0 | 0
30 | 47922346 | 47922342 | 9914874 | 1 | 1 | 1 | 1 | 1-1020-58 |  | Затраты труда рабочих (средний разряд 2,0) | 1191 | 1013 | чел.-ч. | чел.-ч. | 1 | 12.86 | 0 | 0 | 0 | 7.58 | 0 | 1 | 1 | *1,2*1,15 | 17.7468 | 2 | 47922343 | 5 | 0 | 0 | 0 | 0 | 0 | 0 | 0 | 0
30 | 47922347 | 47922342 | 121548 | 1 | 1 | 1 | 1 | 2 |  | Затраты труда машинистов | 608254 | 1013 | чел.час | чел.час | 1 | 58.76 | 0 | 0 | 0 | 0 | 0 | 1 | 2 | *1,2*1,15 | 81.0888 | 2 | 47922344 | 6 | 0 | 0 | 0 | 0 | 0 | 0 | 0 | 0
30 | 47922348 | 47922342 | 13554921 | 1 | 1 | 1 | 2 | 060337 | ЦЭМ Пенз. обл.060337 Пр. Минстроя России от 27.02.2015 № 140/пр | Экскаваторы одноковшовые дизельные на пневмоколесном ходу при работе на других видах строительства 0,25 м3 | 1368 | 1011 | маш.-ч | маш.-ч | 1 | 58.76 | 0 | 79.94 | 11.28 | 0 | 0 | 1 | 0 | *1,2*1,15 | 81.0888 | 2 | 47922345 | 7 | 0 | 0 | 0 | 0 | 0 | 0 | 0 | 0
31 | 47922352 | 47922349 | 9914874 | 1 | 1 | 1 | 1 | 1-1020-58 |  | Затраты труда рабочих (средний разряд 2,0) | 1191 | 1013 | чел.-ч. | чел.-ч. | 1 | 154 | 0 | 0 | 0 | 7.58 | 0 | 1 | 1 | *1,2*1,15 | 212.52 | 2 | 47922350 | 8 | 0 | 0 | 0 | 0 | 0 | 0 | 0 | 0
31 | 47922353 | 47922349 | 121548 | 1 | 1 | 1 | 1 | 2 |  | Затраты труда машинистов | 608254 | 1013 | чел.час | чел.час | 1 | 0 | 0 | 0 | 0 | 0 | 0 | 1 | 2 | *1,2*1,15 | 0 | 2 | 47922351 | 9 | 0 | 0 | 0 | 0 | 0 | 0 | 0 | 0
32 | 47924459 | 47922354 | 121548 | 1 | 1 | 1 | 1 | 2 |  | Затраты труда машинистов | 608254 | 1013 | чел.час | чел.час | 1 | 8.87 | 0 | 0 | 0 | 0 | 0 | 1 | 2 | *1,2*1,15 | 12.2406 | 2 | 47924459 | 10 | 0 | 0 | 0 | 0 | 0 | 0 | 0 | 0
32 | 47924460 | 47922354 | 13554972 | 1 | 1 | 1 | 2 | 070148 | ЦЭМ Пенз. обл.070148 Пр. Минстроя России от 27.02.2015 № 140/пр | Бульдозеры при работе на других видах строительства 59 кВт (80 л.с.) | 1368 | 1011 | маш.-ч | маш.-ч | 1 | 8.87 | 0 | 63.97 | 11.28 | 0 | 0 | 1 | 0 | *1,2*1,15 | 12.2406 | 2 | 47924460 | 11 | 0 | 0 | 0 | 0 | 0 | 0 | 0 | 0
33 | 47922362 | 47922359 | 10022687 | 1 | 1 | 1 | 1 | 1-1015-58 |  | Затраты труда рабочих (средний разряд 1,5) | 1191 | 1013 | чел.-ч. | чел.-ч. | 1 | 88.5 | 0 | 0 | 0 | 7.29 | 0 | 1 | 1 | *1,2*1,15 | 122.13 | 2 | 47922360 | 12 | 0 | 0 | 0 | 0 | 0 | 0 | 0 | 0
33 | 47922363 | 47922359 | 121548 | 1 | 1 | 1 | 1 | 2 |  | Затраты труда машинистов | 608254 | 1013 | чел.час | чел.час | 1 | 0 | 0 | 0 | 0 | 0 | 0 | 1 | 2 | *1,2*1,15 | 0 | 2 | 47922361 | 13 | 0 | 0 | 0 | 0 | 0 | 0 | 0 | 0
34 | 47922369 | 47922364 | 9915005 | 1 | 1 | 1 | 1 | 1-1030-58 |  | Затраты труда рабочих (средний разряд 3,0) | 1191 | 1013 | чел.-ч. | чел.-ч. | 1 | 12.53 | 0 | 0 | 0 | 8.29 | 0 | 1 | 1 | *1,2*1,15 | 17.2914 | 2 | 47922365 | 14 | 0 | 0 | 0 | 0 | 0 | 0 | 0 | 0
34 | 47922370 | 47922364 | 121548 | 1 | 1 | 1 | 1 | 2 |  | Затраты труда машинистов | 608254 | 1013 | чел.час | чел.час | 1 | 3.04 | 0 | 0 | 0 | 0 | 0 | 1 | 2 | *1,2*1,15 | 4.1952 | 2 | 47922366 | 15 | 0 | 0 | 0 | 0 | 0 | 0 | 0 | 0
34 | 47922371 | 47922364 | 13554851 | 1 | 1 | 1 | 2 | 050101 | ЦЭМ Пенз. обл.050101 Пр. Минстроя России от 27.02.2015 № 140/пр | Компрессоры передвижные с двигателем внутреннего сгорания давлением до 686 кПа (7 ат), производительность до 5 м3/мин | 1368 | 1011 | маш.-ч | маш.-ч | 1 | 3.04 | 0 | 104.34 | 9.78 | 0 | 0 | 1 | 0 | *1,2*1,15 | 4.1952 | 2 | 47922367 | 16 | 0 | 0 | 0 | 0 | 0 | 0 | 0 | 0
34 | 47922372 | 47922364 | 13556625 | 1 | 1 | 1 | 2 | 331100 | ЦЭМ Пенз. обл.331100 Пр. Минстроя России от 27.02.2015 № 140/пр | Трамбовки пневматические при работе от передвижных компрессорных станций | 1368 | 1011 | маш.-ч | маш.-ч | 1 | 12.18 | 0 | 0.63 | 0 | 0 | 0 | 1 | 0 | *1,2*1,15 | 16.8084 | 2 | 47922368 | 17 | 0 | 0 | 0 | 0 | 0 | 0 | 0 | 0
35 | 47922384 | 47922373 | 9914966 | 1 | 1 | 1 | 1 | 1-1036-58 |  | Затраты труда рабочих (средний разряд 3,6) | 1191 | 1013 | чел.-ч. | чел.-ч. | 1 | 286.52 | 0 | 0 | 0 | 8.93 | 0 | 1 | 1 | *1,2*1,15 | 395.3976 | 2 | 47922374 | 18 | 0 | 0 | 0 | 0 | 0 | 0 | 0 | 0
35 | 47922385 | 47922373 | 121548 | 1 | 1 | 1 | 1 | 2 |  | Затраты труда машинистов | 608254 | 1013 | чел.час | чел.час | 1 | 42.84 | 0 | 0 | 0 | 0 | 0 | 1 | 2 | *1,2*1,15 | 59.1192 | 2 | 47922375 | 19 | 0 | 0 | 0 | 0 | 0 | 0 | 0 | 0
35 | 47922386 | 47922373 | 13554562 | 1 | 1 | 1 | 2 | 021141 | ЦЭМ Пенз. обл.021141 Пр. Минстроя России от 27.02.2015 № 140/пр | Краны на автомобильном ходу при работе на других видах строительства 10 т | 1368 | 1011 | маш.-ч | маш.-ч | 1 | 0.73 | 0 | 127.66 | 13.12 | 0 | 0 | 1 | 0 | *1,2*1,15 | 1.0074 | 2 | 47922376 | 20 | 0 | 0 | 0 | 0 | 0 | 0 | 0 | 0
35 | 47922387 | 47922373 | 13554786 | 1 | 1 | 1 | 2 | 040102 | ЦЭМ Пенз. обл.040102 Пр. Минстроя России от 27.02.2015 № 140/пр | Электростанции передвижные 4 кВт | 1368 | 1011 | маш.-ч | маш.-ч | 1 | 2.32 | 0 | 30.69 | 11.28 | 0 | 0 | 1 | 0 | *1,2*1,15 | 3.2016 | 2 | 47922377 | 21 | 0 | 0 | 0 | 0 | 0 | 0 | 0 | 0
35 | 47922388 | 47922373 | 13554849 | 1 | 1 | 1 | 2 | 042901 | ЦЭМ Пенз. обл.042901 Пр. Минстроя России от 27.02.2015 № 140/пр | Установки для гидравлических испытаний трубопроводов, давление нагнетания низкое 0,1 МПа (1 кгс/см2), высокое 10 МПа (100 кгс/см2) при работе от передвижных электростанций | 1368 | 1011 | маш.-ч | маш.-ч | 1 | 20 | 0 | 35.86 | 0 | 0 | 0 | 1 | 0 | *1,2*1,15 | 27.6 | 2 | 47922378 | 22 | 0 | 0 | 0 | 0 | 0 | 0 | 0 | 0
35 | 47922389 | 47922373 | 13555046 | 1 | 1 | 1 | 2 | 081600 | ЦЭМ Пенз. обл.081600 Пр. Минстроя России от 27.02.2015 № 140/пр | Агрегаты для сварки полиэтиленовых труб | 1368 | 1011 | маш.-ч | маш.-ч | 1 | 39.79 | 0 | 109.39 | 13.12 | 0 | 0 | 1 | 0 | *1,2*1,15 | 54.9102 | 2 | 47922379 | 23 | 0 | 0 | 0 | 0 | 0 | 0 | 0 | 0
35 | 47922390 | 47922373 | 13556983 | 1 | 1 | 1 | 2 | 400001 | ЦЭМ Пенз. обл.400001 Пр. Минстроя России от 27.02.2015 № 140/пр | Автомобили бортовые, грузоподъемность до 5 т | 1368 | 1011 | маш.-ч | маш.-ч | 1 | 1.1 | 0 | 80.75 | 0 | 0 | 0 | 1 | 0 | *1,2*1,15 | 1.518 | 2 | 47922380 | 24 | 0 | 0 | 0 | 0 | 0 | 0 | 0 | 0
35 | 47922391 | 47922373 | 13560199 | 1 | 1 | 1 | 3 | 101-1742 | ССЦ Пенз. обл.101-1742 Пр. Минстроя России от 27.02.2015 № 140/пр | Толь с крупнозернистой посыпкой гидроизоляционный марки ТГ-350 | 1327 | 1005 | м2 | м2 | 1 | 0.44 | 7.41 | 0 | 0 | 0 | 0 | 1 | 0 |  | 0.44 | 2 | 47922381 | 25 | 0 | 0 | 0 | 0 | 0 | 0 | 0 | 0
35 | 47922392 | 47922373 | 13637754 | 1 | 1 | 1 | 3 | 411-0001 | ССЦ Пенз. обл.411-0001 Пр. Минстроя России от 27.02.2015 № 140/пр | Вода | 1339 | 1007 | м3 | м3 | 1 | 48 | 6.3 | 0 | 0 | 0 | 0 | 1 | 0 |  | 48 | 2 | 47922382 | 26 | 0 | 0 | 0 | 0 | 0 | 0 | 0 | 0
35 | 47922393 | 47922373 | 13651724 | 1 | 1 | 1 | 3 | 507-0598 | ССЦ Пенз. обл.507-0598 Пр. Минстроя России от 27.02.2015 № 140/пр | Трубы напорные из полиэтилена низкого давления среднего типа, наружным диаметром 160 мм | 1302 | 1003 | 10 м | 10 м | 10 | 101 | 1572.5 | 0 | 0 | 0 | 0 | 1 | 0 |  | 101 | 2 | 47922383 | 27 | 0 | 0 | 0 | 0 | 0 | 0 | 0 | 0
36 | 47922397 | 47922394 | 121548 | 1 | 1 | 1 | 1 | 2 |  | Затраты труда машинистов | 608254 | 1013 | чел.час | чел.час | 1 | 0.029 | 0 | 0 | 0 | 0 | 0 | 1 | 2 |  | 0.029 | 2 | 47922395 | 28 | 0 | 0 | 0 | 0 | 0 | 0 | 0 | 0
36 | 47922398 | 47922394 | 13554895 | 1 | 1 | 1 | 2 | 060248 | ЦЭМ Пенз. обл.060248 Пр. Минстроя России от 27.02.2015 № 140/пр | Экскаваторы одноковшовые дизельные на гусеничном ходу при работе на других видах строительства 0,65 м3 | 1368 | 1011 | маш.-ч | маш.-ч | 1 | 0.029 | 0 | 141.56 | 13.12 | 0 | 0 | 1 | 0 |  | 0.029 | 2 | 47922396 | 29 | 0 | 0 | 0 | 0 | 0 | 0 | 0 | 0
38 | 47922404 | 47922400 | 9914912 | 1 | 1 | 1 | 1 | 1-1022-58 |  | Затраты труда рабочих (средний разряд 2,2) | 1191 | 1013 | чел.-ч. | чел.-ч. | 1 | 40 | 0 | 0 | 0 | 7.72 | 0 | 1 | 1 | *1,15*1,2 | 55.2 | 2 | 47922401 | 30 | 0 | 0 | 0 | 0 | 0 | 0 | 0 | 0
38 | 47922405 | 47922400 | 121548 | 1 | 1 | 1 | 1 | 2 |  | Затраты труда машинистов | 608254 | 1013 | чел.час | чел.час | 1 | 0 | 0 | 0 | 0 | 0 | 0 | 1 | 2 | *1,15*1,2 | 0 | 2 | 47922402 | 31 | 0 | 0 | 0 | 0 | 0 | 0 | 0 | 0
38 | 47922406 | 47922400 | 13636924 | 1 | 1 | 1 | 3 | 407-0013 | ССЦ Пенз. обл.407-0013 Пр. Минстроя России от 27.02.2015 № 140/пр | Земля растительная механизированной заготовки | 1339 | 1007 | м3 | м3 | 1 | 15 | 129.37 | 0 | 0 | 0 | 0 | 1 | 0 |  | 15 | 2 | 47922403 | 32 | 0 | 0 | 0 | 0 | 0 | 0 | 0 | 0
39 | 47922411 | 47922407 | 9914912 | 1 | 1 | 1 | 1 | 1-1022-58 |  | Затраты труда рабочих (средний разряд 2,2) | 1191 | 1013 | чел.-ч. | чел.-ч. | 1 | 5.47 | 0 | 0 | 0 | 7.72 | 0 | 1 | 1 | *1,2*1,15 | 7.5486 | 2 | 47922408 | 33 | 0 | 0 | 0 | 0 | 0 | 0 | 0 | 0
39 | 47922412 | 47922407 | 121548 | 1 | 1 | 1 | 1 | 2 |  | Затраты труда машинистов | 608254 | 1013 | чел.час | чел.час | 1 | 0 | 0 | 0 | 0 | 0 | 0 | 1 | 2 | *1,2*1,15 | 0 | 2 | 47922409 | 34 | 0 | 0 | 0 | 0 | 0 | 0 | 0 | 0
39 | 47922413 | 47922407 | 13636924 | 1 | 1 | 1 | 3 | 407-0013 | ССЦ Пенз. обл.407-0013 Пр. Минстроя России от 27.02.2015 № 140/пр | Земля растительная механизированной заготовки | 1339 | 1007 | м3 | м3 | 1 | 5 | 129.37 | 0 | 0 | 0 | 0 | 1 | 0 |  | 5 | 2 | 47922410 | 35 | 0 | 0 | 0 | 0 | 0 | 0 | 0 | 0
84 | 47922419 | 47922414 | 9915120 | 1 | 1 | 1 | 1 | 1-1040-58 |  | Затраты труда рабочих (средний разряд 4,0) | 1191 | 1013 | чел.-ч. | чел.-ч. | 1 | 5.3 | 0 | 0 | 0 | 9.35 | 0 | 1 | 1 | *1,2*1,15 | 7.314 | 2 | 47922415 | 36 | 0 | 0 | 0 | 0 | 0 | 0 | 0 | 0
84 | 47922420 | 47922414 | 121548 | 1 | 1 | 1 | 1 | 2 |  | Затраты труда машинистов | 608254 | 1013 | чел.час | чел.час | 1 | 0 | 0 | 0 | 0 | 0 | 0 | 1 | 2 | *1,2*1,15 | 0 | 2 | 47922416 | 37 | 0 | 0 | 0 | 0 | 0 | 0 | 0 | 0
84 | 47922421 | 47922414 | 13556983 | 1 | 1 | 1 | 2 | 400001 | ЦЭМ Пенз. обл.400001 Пр. Минстроя России от 27.02.2015 № 140/пр | Автомобили бортовые, грузоподъемность до 5 т | 1368 | 1011 | маш.-ч | маш.-ч | 1 | 3.9 | 0 | 80.75 | 0 | 0 | 0 | 1 | 0 | *1,2*1,15 | 5.382 | 2 | 47922417 | 38 | 0 | 0 | 0 | 0 | 0 | 0 | 0 | 0
84 | 47922422 | 47922414 | 13758332 | 1 | 1 | 1 | 3 | 999-9950 | ССЦ Пенз. обл.999-9950 Пр. Минстроя России от 27.02.2015 № 140/пр | Вспомогательные ненормируемые материалы (2% от ОЗП) | 1374 | 1013 | РУБ | РУБ | 1 | 0.99 | 1 | 0 | 0 | 0 | 0 | 1 | 0 |  | 0.99 | 2 | 47922418 | 39 | 0 | 0 | 0 | 0 | 0 | 0 | 0 | 0
85 | 47922428 | 47922423 | 9915120 | 1 | 1 | 1 | 1 | 1-1040-58 |  | Затраты труда рабочих (средний разряд 4,0) | 1191 | 1013 | чел.-ч. | чел.-ч. | 1 | 1.99 | 0 | 0 | 0 | 9.35 | 0 | 1 | 1 | *1,2*1,15 | 2.7462 | 2 | 47922424 | 40 | 0 | 0 | 0 | 0 | 0 | 0 | 0 | 0
85 | 47922429 | 47922423 | 121548 | 1 | 1 | 1 | 1 | 2 |  | Затраты труда машинистов | 608254 | 1013 | чел.час | чел.час | 1 | 0 | 0 | 0 | 0 | 0 | 0 | 1 | 2 | *1,2*1,15 | 0 | 2 | 47922425 | 41 | 0 | 0 | 0 | 0 | 0 | 0 | 0 | 0
85 | 47922430 | 47922423 | 13556983 | 1 | 1 | 1 | 2 | 400001 | ЦЭМ Пенз. обл.400001 Пр. Минстроя России от 27.02.2015 № 140/пр | Автомобили бортовые, грузоподъемность до 5 т | 1368 | 1011 | маш.-ч | маш.-ч | 1 | 0.08 | 0 | 80.75 | 0 | 0 | 0 | 1 | 0 | *1,2*1,15 | 0.1104 | 2 | 47922426 | 42 | 0 | 0 | 0 | 0 | 0 | 0 | 0 | 0
85 | 47922431 | 47922423 | 13758332 | 1 | 1 | 1 | 3 | 999-9950 | ССЦ Пенз. обл.999-9950 Пр. Минстроя России от 27.02.2015 № 140/пр | Вспомогательные ненормируемые материалы (2% от ОЗП) | 1374 | 1013 | РУБ | РУБ | 1 | 0.37 | 1 | 0 | 0 | 0 | 0 | 1 | 0 |  | 0.37 | 2 | 47922427 | 43 | 0 | 0 | 0 | 0 | 0 | 0 | 0 | 0
86 | 47922438 | 47922432 | 9915120 | 1 | 1 | 1 | 1 | 1-1040-58 |  | Затраты труда рабочих (средний разряд 4,0) | 1191 | 1013 | чел.-ч. | чел.-ч. | 1 | 5.21 | 0 | 0 | 0 | 9.35 | 0 | 1 | 1 | *1,2*1,15 | 7.1898 | 2 | 47922433 | 44 | 0 | 0 | 0 | 0 | 0 | 0 | 0 | 0
86 | 47922439 | 47922432 | 121548 | 1 | 1 | 1 | 1 | 2 |  | Затраты труда машинистов | 608254 | 1013 | чел.час | чел.час | 1 | 1.73 | 0 | 0 | 0 | 0 | 0 | 1 | 2 | *1,2*1,15 | 2.3874 | 2 | 47922434 | 45 | 0 | 0 | 0 | 0 | 0 | 0 | 0 | 0
86 | 47922440 | 47922432 | 13554551 | 1 | 1 | 1 | 2 | 021102 | ЦЭМ Пенз. обл.021102 Пр. Минстроя России от 27.02.2015 № 140/пр | Краны на автомобильном ходу при работе на монтаже технологического оборудования 10 т | 1368 | 1011 | маш.-ч | маш.-ч | 1 | 1.73 | 0 | 156.72 | 13.12 | 0 | 0 | 1 | 0 | *1,2*1,15 | 2.3874 | 2 | 47922435 | 46 | 0 | 0 | 0 | 0 | 0 | 0 | 0 | 0
86 | 47922441 | 47922432 | 13556983 | 1 | 1 | 1 | 2 | 400001 | ЦЭМ Пенз. обл.400001 Пр. Минстроя России от 27.02.2015 № 140/пр | Автомобили бортовые, грузоподъемность до 5 т | 1368 | 1011 | маш.-ч | маш.-ч | 1 | 1.73 | 0 | 80.75 | 0 | 0 | 0 | 1 | 0 | *1,2*1,15 | 2.3874 | 2 | 47922436 | 47 | 0 | 0 | 0 | 0 | 0 | 0 | 0 | 0
86 | 47922442 | 47922432 | 13758332 | 1 | 1 | 1 | 3 | 999-9950 | ССЦ Пенз. обл.999-9950 Пр. Минстроя России от 27.02.2015 № 140/пр | Вспомогательные ненормируемые материалы (2% от ОЗП) | 1374 | 1013 | РУБ | РУБ | 1 | 0.97 | 1 | 0 | 0 | 0 | 0 | 1 | 0 |  | 0.97 | 2 | 47922437 | 48 | 0 | 0 | 0 | 0 | 0 | 0 | 0 | 0
87 | 47922449 | 47922443 | 9915120 | 1 | 1 | 1 | 1 | 1-1040-58 |  | Затраты труда рабочих (средний разряд 4,0) | 1191 | 1013 | чел.-ч. | чел.-ч. | 1 | 2.72 | 0 | 0 | 0 | 9.35 | 0 | 1 | 1 | *1,2*1,15 | 3.7536 | 2 | 47922444 | 49 | 0 | 0 | 0 | 0 | 0 | 0 | 0 | 0
87 | 47922450 | 47922443 | 121548 | 1 | 1 | 1 | 1 | 2 |  | Затраты труда машинистов | 608254 | 1013 | чел.час | чел.час | 1 | 0.91 | 0 | 0 | 0 | 0 | 0 | 1 | 2 | *1,2*1,15 | 1.2558 | 2 | 47922445 | 50 | 0 | 0 | 0 | 0 | 0 | 0 | 0 | 0
87 | 47922451 | 47922443 | 13554551 | 1 | 1 | 1 | 2 | 021102 | ЦЭМ Пенз. обл.021102 Пр. Минстроя России от 27.02.2015 № 140/пр | Краны на автомобильном ходу при работе на монтаже технологического оборудования 10 т | 1368 | 1011 | маш.-ч | маш.-ч | 1 | 0.91 | 0 | 156.72 | 13.12 | 0 | 0 | 1 | 0 | *1,2*1,15 | 1.2558 | 2 | 47922446 | 51 | 0 | 0 | 0 | 0 | 0 | 0 | 0 | 0
87 | 47922452 | 47922443 | 13556983 | 1 | 1 | 1 | 2 | 400001 | ЦЭМ Пенз. обл.400001 Пр. Минстроя России от 27.02.2015 № 140/пр | Автомобили бортовые, грузоподъемность до 5 т | 1368 | 1011 | маш.-ч | маш.-ч | 1 | 0.91 | 0 | 80.75 | 0 | 0 | 0 | 1 | 0 | *1,2*1,15 | 1.2558 | 2 | 47922447 | 52 | 0 | 0 | 0 | 0 | 0 | 0 | 0 | 0
87 | 47922453 | 47922443 | 13758332 | 1 | 1 | 1 | 3 | 999-9950 | ССЦ Пенз. обл.999-9950 Пр. Минстроя России от 27.02.2015 № 140/пр | Вспомогательные ненормируемые материалы (2% от ОЗП) | 1374 | 1013 | РУБ | РУБ | 1 | 0.51 | 1 | 0 | 0 | 0 | 0 | 1 | 0 |  | 0.51 | 2 | 47922448 | 53 | 0 | 0 | 0 | 0 | 0 | 0 | 0 | 0
88 | 47922467 | 47922454 | 9915120 | 1 | 1 | 1 | 1 | 1-1040-58 |  | Затраты труда рабочих (средний разряд 4,0) | 1191 | 1013 | чел.-ч. | чел.-ч. | 1 | 17.44 | 0 | 0 | 0 | 9.35 | 0 | 1 | 1 | *1,2*1,15 | 24.0672 | 2 | 47922455 | 54 | 0 | 0 | 0 | 0 | 0 | 0 | 0 | 0
88 | 47922468 | 47922454 | 121548 | 1 | 1 | 1 | 1 | 2 |  | Затраты труда машинистов | 608254 | 1013 | чел.час | чел.час | 1 | 1.32 | 0 | 0 | 0 | 0 | 0 | 1 | 2 | *1,2*1,15 | 1.8216 | 2 | 47922456 | 55 | 0 | 0 | 0 | 0 | 0 | 0 | 0 | 0
88 | 47922469 | 47922454 | 13554551 | 1 | 1 | 1 | 2 | 021102 | ЦЭМ Пенз. обл.021102 Пр. Минстроя России от 27.02.2015 № 140/пр | Краны на автомобильном ходу при работе на монтаже технологического оборудования 10 т | 1368 | 1011 | маш.-ч | маш.-ч | 1 | 1.32 | 0 | 156.72 | 13.12 | 0 | 0 | 1 | 0 | *1,2*1,15 | 1.8216 | 2 | 47922457 | 56 | 0 | 0 | 0 | 0 | 0 | 0 | 0 | 0
88 | 47922470 | 47922454 | 13554657 | 1 | 1 | 1 | 2 | 030203 | ЦЭМ Пенз. обл.030203 Пр. Минстроя России от 27.02.2015 № 140/пр | Домкраты гидравлические грузоподъемностью 63-100 т | 1368 | 1011 | маш.-ч | маш.-ч | 1 | 3.97 | 0 | 2.7 | 0 | 0 | 0 | 1 | 0 | *1,2*1,15 | 5.4786 | 2 | 47922458 | 57 | 0 | 0 | 0 | 0 | 0 | 0 | 0 | 0
88 | 47922471 | 47922454 | 13554676 | 1 | 1 | 1 | 2 | 030404 | ЦЭМ Пенз. обл.030404 Пр. Минстроя России от 27.02.2015 № 140/пр | Лебедки электрические тяговым усилием до 31,39 кН (3,2 т) | 1368 | 1011 | маш.-ч | маш.-ч | 1 | 3.97 | 0 | 11.64 | 0 | 0 | 0 | 1 | 0 | *1,2*1,15 | 5.4786 | 2 | 47922459 | 58 | 0 | 0 | 0 | 0 | 0 | 0 | 0 | 0
88 | 47922472 | 47922454 | 13556983 | 1 | 1 | 1 | 2 | 400001 | ЦЭМ Пенз. обл.400001 Пр. Минстроя России от 27.02.2015 № 140/пр | Автомобили бортовые, грузоподъемность до 5 т | 1368 | 1011 | маш.-ч | маш.-ч | 1 | 1.32 | 0 | 80.75 | 0 | 0 | 0 | 1 | 0 | *1,2*1,15 | 1.8216 | 2 | 47922460 | 59 | 0 | 0 | 0 | 0 | 0 | 0 | 0 | 0
88 | 47922473 | 47922454 | 13560077 | 1 | 1 | 1 | 3 | 101-1641 | ССЦ Пенз. обл.101-1641 Пр. Минстроя России от 27.02.2015 № 140/пр | Сталь угловая равнополочная, марка стали ВСт3кп2, размером 50x50x5 мм | 1348 | 1009 | т | т | 1000 | 0.01 | 7928.9 | 0 | 0 | 0 | 0 | 1 | 0 |  | 0.01 | 2 | 47922461 | 60 | 0 | 0 | 0 | 0 | 0 | 0 | 0 | 0
88 | 47922474 | 47922454 | 13560215 | 1 | 1 | 1 | 3 | 101-1755 | ССЦ Пенз. обл.101-1755 Пр. Минстроя России от 27.02.2015 № 140/пр | Сталь полосовая, марка стали Ст3сп шириной 50-200 мм толщиной 4-5 мм | 1348 | 1009 | т | т | 1000 | 0.001 | 6374.01 | 0 | 0 | 0 | 0 | 1 | 0 |  | 0.001 | 2 | 47922462 | 61 | 0 | 0 | 0 | 0 | 0 | 0 | 0 | 0
88 | 47922475 | 47922454 | 13560628 | 1 | 1 | 1 | 3 | 101-2143 | ССЦ Пенз. обл.101-2143 Пр. Минстроя России от 27.02.2015 № 140/пр | Краска | 1346 | 1009 | кг | кг | 1 | 0.25 | 28.89 | 0 | 0 | 0 | 0 | 1 | 0 |  | 0.25 | 2 | 47922463 | 62 | 0 | 0 | 0 | 0 | 0 | 0 | 0 | 0
88 | 47922476 | 47922454 | 13561081 | 1 | 1 | 1 | 3 | 101-2478 | ССЦ Пенз. обл.101-2478 Пр. Минстроя России от 27.02.2015 № 140/пр | Лента К226 | 1308 | 1003 | 100 м | 100 м | 100 | 0.0096 | 115.45 | 0 | 0 | 0 | 0 | 1 | 0 |  | 0.0096 | 2 | 47922464 | 63 | 0 | 0 | 0 | 0 | 0 | 0 | 0 | 0
88 | 47922477 | 47922454 | 13583498 | 1 | 1 | 1 | 3 | 113-1786 | ССЦ Пенз. обл.113-1786 Пр. Минстроя России от 27.02.2015 № 140/пр | Лак битумный БТ-123 | 1348 | 1009 | т | т | 1000 | 6e-05 | 9345.32 | 0 | 0 | 0 | 0 | 1 | 0 |  | 6e-05 | 2 | 47922465 | 64 | 0 | 0 | 0 | 0 | 0 | 0 | 0 | 0
88 | 47922478 | 47922454 | 13758332 | 1 | 1 | 1 | 3 | 999-9950 | ССЦ Пенз. обл.999-9950 Пр. Минстроя России от 27.02.2015 № 140/пр | Вспомогательные ненормируемые материалы (2% от ОЗП) | 1374 | 1013 | РУБ | РУБ | 1 | 3.26 | 1 | 0 | 0 | 0 | 0 | 1 | 0 |  | 3.26 | 2 | 47922466 | 65 | 0 | 0 | 0 | 0 | 0 | 0 | 0 | 0
89 | 47922490 | 47922479 | 9915120 | 1 | 1 | 1 | 1 | 1-1040-58 |  | Затраты труда рабочих (средний разряд 4,0) | 1191 | 1013 | чел.-ч. | чел.-ч. | 1 | 23.04 | 0 | 0 | 0 | 9.35 | 0 | 1 | 1 | *1,2*1,15 | 31.7952 | 2 | 47922480 | 66 | 0 | 0 | 0 | 0 | 0 | 0 | 0 | 0
89 | 47922491 | 47922479 | 121548 | 1 | 1 | 1 | 1 | 2 |  | Затраты труда машинистов | 608254 | 1013 | чел.час | чел.час | 1 | 0.2 | 0 | 0 | 0 | 0 | 0 | 1 | 2 | *1,2*1,15 | 0.276 | 2 | 47922481 | 67 | 0 | 0 | 0 | 0 | 0 | 0 | 0 | 0
89 | 47922492 | 47922479 | 13554551 | 1 | 1 | 1 | 2 | 021102 | ЦЭМ Пенз. обл.021102 Пр. Минстроя России от 27.02.2015 № 140/пр | Краны на автомобильном ходу при работе на монтаже технологического оборудования 10 т | 1368 | 1011 | маш.-ч | маш.-ч | 1 | 0.2 | 0 | 156.72 | 13.12 | 0 | 0 | 1 | 0 | *1,2*1,15 | 0.276 | 2 | 47922482 | 68 | 0 | 0 | 0 | 0 | 0 | 0 | 0 | 0
89 | 47922493 | 47922479 | 13554657 | 1 | 1 | 1 | 2 | 030203 | ЦЭМ Пенз. обл.030203 Пр. Минстроя России от 27.02.2015 № 140/пр | Домкраты гидравлические грузоподъемностью 63-100 т | 1368 | 1011 | маш.-ч | маш.-ч | 1 | 5.14 | 0 | 2.7 | 0 | 0 | 0 | 1 | 0 | *1,2*1,15 | 7.0932 | 2 | 47922483 | 69 | 0 | 0 | 0 | 0 | 0 | 0 | 0 | 0
89 | 47922494 | 47922479 | 13554676 | 1 | 1 | 1 | 2 | 030404 | ЦЭМ Пенз. обл.030404 Пр. Минстроя России от 27.02.2015 № 140/пр | Лебедки электрические тяговым усилием до 31,39 кН (3,2 т) | 1368 | 1011 | маш.-ч | маш.-ч | 1 | 5.14 | 0 | 11.64 | 0 | 0 | 0 | 1 | 0 | *1,2*1,15 | 7.0932 | 2 | 47922484 | 70 | 0 | 0 | 0 | 0 | 0 | 0 | 0 | 0
89 | 47922495 | 47922479 | 13556983 | 1 | 1 | 1 | 2 | 400001 | ЦЭМ Пенз. обл.400001 Пр. Минстроя России от 27.02.2015 № 140/пр | Автомобили бортовые, грузоподъемность до 5 т | 1368 | 1011 | маш.-ч | маш.-ч | 1 | 0.2 | 0 | 80.75 | 0 | 0 | 0 | 1 | 0 | *1,2*1,15 | 0.276 | 2 | 47922485 | 71 | 0 | 0 | 0 | 0 | 0 | 0 | 0 | 0
89 | 47922496 | 47922479 | 13561081 | 1 | 1 | 1 | 3 | 101-2478 | ССЦ Пенз. обл.101-2478 Пр. Минстроя России от 27.02.2015 № 140/пр | Лента К226 | 1308 | 1003 | 100 м | 100 м | 100 | 0.0096 | 115.45 | 0 | 0 | 0 | 0 | 1 | 0 |  | 0.0096 | 2 | 47922486 | 72 | 0 | 0 | 0 | 0 | 0 | 0 | 0 | 0
89 | 47922497 | 47922479 | 13583498 | 1 | 1 | 1 | 3 | 113-1786 | ССЦ Пенз. обл.113-1786 Пр. Минстроя России от 27.02.2015 № 140/пр | Лак битумный БТ-123 | 1348 | 1009 | т | т | 1000 | 6e-05 | 9345.32 | 0 | 0 | 0 | 0 | 1 | 0 |  | 6e-05 | 2 | 47922487 | 73 | 0 | 0 | 0 | 0 | 0 | 0 | 0 | 0
89 | 47922498 | 47922479 | 13651198 | 1 | 1 | 1 | 3 | 506-1362 | ССЦ Пенз. обл.506-1362 Пр. Минстроя России от 27.02.2015 № 140/пр | Припои оловянно-свинцовые бессурьмянистые марки ПОС30 | 1346 | 1009 | кг | кг | 1 | 0.5 | 65.74 | 0 | 0 | 0 | 0 | 1 | 0 |  | 0.5 | 2 | 47922488 | 74 | 0 | 0 | 0 | 0 | 0 | 0 | 0 | 0
89 | 47922499 | 47922479 | 13758332 | 1 | 1 | 1 | 3 | 999-9950 | ССЦ Пенз. обл.999-9950 Пр. Минстроя России от 27.02.2015 № 140/пр | Вспомогательные ненормируемые материалы (2% от ОЗП) | 1374 | 1013 | РУБ | РУБ | 1 | 4.31 | 1 | 0 | 0 | 0 | 0 | 1 | 0 |  | 4.31 | 2 | 47922489 | 75 | 0 | 0 | 0 | 0 | 0 | 0 | 0 | 0
90 | 47922511 | 47922500 | 9915120 | 1 | 1 | 1 | 1 | 1-1040-58 |  | Затраты труда рабочих (средний разряд 4,0) | 1191 | 1013 | чел.-ч. | чел.-ч. | 1 | 10.24 | 0 | 0 | 0 | 9.35 | 0 | 1 | 1 | *1,35 | 13.824 | 2 | 47922501 | 76 | 0 | 0 | 0 | 0 | 0 | 0 | 0 | 0
90 | 47922512 | 47922500 | 121548 | 1 | 1 | 1 | 1 | 2 |  | Затраты труда машинистов | 608254 | 1013 | чел.час | чел.час | 1 | 0.2 | 0 | 0 | 0 | 0 | 0 | 1 | 2 | *1,35 | 0.27 | 2 | 47922502 | 77 | 0 | 0 | 0 | 0 | 0 | 0 | 0 | 0
90 | 47922513 | 47922500 | 13554551 | 1 | 1 | 1 | 2 | 021102 | ЦЭМ Пенз. обл.021102 Пр. Минстроя России от 27.02.2015 № 140/пр | Краны на автомобильном ходу при работе на монтаже технологического оборудования 10 т | 1368 | 1011 | маш.-ч | маш.-ч | 1 | 0.2 | 0 | 156.72 | 13.12 | 0 | 0 | 1 | 0 | *1,35 | 0.27 | 2 | 47922503 | 78 | 0 | 0 | 0 | 0 | 0 | 0 | 0 | 0
90 | 47922514 | 47922500 | 13554657 | 1 | 1 | 1 | 2 | 030203 | ЦЭМ Пенз. обл.030203 Пр. Минстроя России от 27.02.2015 № 140/пр | Домкраты гидравлические грузоподъемностью 63-100 т | 1368 | 1011 | маш.-ч | маш.-ч | 1 | 2.23 | 0 | 2.7 | 0 | 0 | 0 | 1 | 0 | *1,35 | 3.0105 | 2 | 47922504 | 79 | 0 | 0 | 0 | 0 | 0 | 0 | 0 | 0
90 | 47922515 | 47922500 | 13554676 | 1 | 1 | 1 | 2 | 030404 | ЦЭМ Пенз. обл.030404 Пр. Минстроя России от 27.02.2015 № 140/пр | Лебедки электрические тяговым усилием до 31,39 кН (3,2 т) | 1368 | 1011 | маш.-ч | маш.-ч | 1 | 2.23 | 0 | 11.64 | 0 | 0 | 0 | 1 | 0 | *1,35 | 3.0105 | 2 | 47922505 | 80 | 0 | 0 | 0 | 0 | 0 | 0 | 0 | 0
90 | 47922516 | 47922500 | 13556983 | 1 | 1 | 1 | 2 | 400001 | ЦЭМ Пенз. обл.400001 Пр. Минстроя России от 27.02.2015 № 140/пр | Автомобили бортовые, грузоподъемность до 5 т | 1368 | 1011 | маш.-ч | маш.-ч | 1 | 0.2 | 0 | 80.75 | 0 | 0 | 0 | 1 | 0 | *1,35 | 0.27 | 2 | 47922506 | 81 | 0 | 0 | 0 | 0 | 0 | 0 | 0 | 0
90 | 47922517 | 47922500 | 13561081 | 1 | 1 | 1 | 3 | 101-2478 | ССЦ Пенз. обл.101-2478 Пр. Минстроя России от 27.02.2015 № 140/пр | Лента К226 | 1308 | 1003 | 100 м | 100 м | 100 | 0.096 | 115.45 | 0 | 0 | 0 | 0 | 1 | 0 |  | 0.096 | 2 | 47922507 | 82 | 0 | 0 | 0 | 0 | 0 | 0 | 0 | 0
90 | 47922518 | 47922500 | 13583498 | 1 | 1 | 1 | 3 | 113-1786 | ССЦ Пенз. обл.113-1786 Пр. Минстроя России от 27.02.2015 № 140/пр | Лак битумный БТ-123 | 1348 | 1009 | т | т | 1000 | 6e-05 | 9345.32 | 0 | 0 | 0 | 0 | 1 | 0 |  | 6e-05 | 2 | 47922508 | 83 | 0 | 0 | 0 | 0 | 0 | 0 | 0 | 0
90 | 47922519 | 47922500 | 13651198 | 1 | 1 | 1 | 3 | 506-1362 | ССЦ Пенз. обл.506-1362 Пр. Минстроя России от 27.02.2015 № 140/пр | Припои оловянно-свинцовые бессурьмянистые марки ПОС30 | 1346 | 1009 | кг | кг | 1 | 0.5 | 65.74 | 0 | 0 | 0 | 0 | 1 | 0 |  | 0.5 | 2 | 47922509 | 84 | 0 | 0 | 0 | 0 | 0 | 0 | 0 | 0
90 | 47922520 | 47922500 | 13758332 | 1 | 1 | 1 | 3 | 999-9950 | ССЦ Пенз. обл.999-9950 Пр. Минстроя России от 27.02.2015 № 140/пр | Вспомогательные ненормируемые материалы (2% от ОЗП) | 1374 | 1013 | РУБ | РУБ | 1 | 1.91 | 1 | 0 | 0 | 0 | 0 | 1 | 0 |  | 1.91 | 2 | 47922510 | 85 | 0 | 0 | 0 | 0 | 0 | 0 | 0 | 0
91 | 47922525 | 47922521 | 9915120 | 1 | 1 | 1 | 1 | 1-1040-58 |  | Затраты труда рабочих (средний разряд 4,0) | 1191 | 1013 | чел.-ч. | чел.-ч. | 1 | 1.26 | 0 | 0 | 0 | 9.35 | 0 | 1 | 1 | *1,35 | 1.701 | 2 | 47922522 | 86 | 0 | 0 | 0 | 0 | 0 | 0 | 0 | 0
91 | 47922526 | 47922521 | 121548 | 1 | 1 | 1 | 1 | 2 |  | Затраты труда машинистов | 608254 | 1013 | чел.час | чел.час | 1 | 0 | 0 | 0 | 0 | 0 | 0 | 1 | 2 | *1,35 | 0 | 2 | 47922523 | 87 | 0 | 0 | 0 | 0 | 0 | 0 | 0 | 0
91 | 47922527 | 47922521 | 13758332 | 1 | 1 | 1 | 3 | 999-9950 | ССЦ Пенз. обл.999-9950 Пр. Минстроя России от 27.02.2015 № 140/пр | Вспомогательные ненормируемые материалы (2% от ОЗП) | 1374 | 1013 | РУБ | РУБ | 1 | 0.24 | 1 | 0 | 0 | 0 | 0 | 1 | 0 |  | 0.24 | 2 | 47922524 | 88 | 0 | 0 | 0 | 0 | 0 | 0 | 0 | 0
92 | 47922540 | 47922528 | 9915120 | 1 | 1 | 1 | 1 | 1-1040-58 |  | Затраты труда рабочих (средний разряд 4,0) | 1191 | 1013 | чел.-ч. | чел.-ч. | 1 | 29.68 | 0 | 0 | 0 | 9.35 | 0 | 1 | 1 | *1,35 | 40.068 | 2 | 47922529 | 89 | 0 | 0 | 0 | 0 | 0 | 0 | 0 | 0
92 | 47922541 | 47922528 | 121548 | 1 | 1 | 1 | 1 | 2 |  | Затраты труда машинистов | 608254 | 1013 | чел.час | чел.час | 1 | 0.2 | 0 | 0 | 0 | 0 | 0 | 1 | 2 | *1,35 | 0.27 | 2 | 47922530 | 90 | 0 | 0 | 0 | 0 | 0 | 0 | 0 | 0
92 | 47922542 | 47922528 | 13554551 | 1 | 1 | 1 | 2 | 021102 | ЦЭМ Пенз. обл.021102 Пр. Минстроя России от 27.02.2015 № 140/пр | Краны на автомобильном ходу при работе на монтаже технологического оборудования 10 т | 1368 | 1011 | маш.-ч | маш.-ч | 1 | 0.2 | 0 | 156.72 | 13.12 | 0 | 0 | 1 | 0 | *1,35 | 0.27 | 2 | 47922531 | 91 | 0 | 0 | 0 | 0 | 0 | 0 | 0 | 0
92 | 47922543 | 47922528 | 13554657 | 1 | 1 | 1 | 2 | 030203 | ЦЭМ Пенз. обл.030203 Пр. Минстроя России от 27.02.2015 № 140/пр | Домкраты гидравлические грузоподъемностью 63-100 т | 1368 | 1011 | маш.-ч | маш.-ч | 1 | 6.9 | 0 | 2.7 | 0 | 0 | 0 | 1 | 0 | *1,35 | 9.315 | 2 | 47922532 | 92 | 0 | 0 | 0 | 0 | 0 | 0 | 0 | 0
92 | 47922544 | 47922528 | 13554676 | 1 | 1 | 1 | 2 | 030404 | ЦЭМ Пенз. обл.030404 Пр. Минстроя России от 27.02.2015 № 140/пр | Лебедки электрические тяговым усилием до 31,39 кН (3,2 т) | 1368 | 1011 | маш.-ч | маш.-ч | 1 | 6.9 | 0 | 11.64 | 0 | 0 | 0 | 1 | 0 | *1,35 | 9.315 | 2 | 47922533 | 93 | 0 | 0 | 0 | 0 | 0 | 0 | 0 | 0
92 | 47922545 | 47922528 | 13556983 | 1 | 1 | 1 | 2 | 400001 | ЦЭМ Пенз. обл.400001 Пр. Минстроя России от 27.02.2015 № 140/пр | Автомобили бортовые, грузоподъемность до 5 т | 1368 | 1011 | маш.-ч | маш.-ч | 1 | 0.2 | 0 | 80.75 | 0 | 0 | 0 | 1 | 0 | *1,35 | 0.27 | 2 | 47922534 | 94 | 0 | 0 | 0 | 0 | 0 | 0 | 0 | 0
92 | 47922546 | 47922528 | 13559895 | 1 | 1 | 1 | 3 | 101-1481 | ССЦ Пенз. обл.101-1481 Пр. Минстроя России от 27.02.2015 № 140/пр | Шурупы с полукруглой головкой 4x40 мм | 1348 | 1009 | т | т | 1000 | 0.00062 | 16039.96 | 0 | 0 | 0 | 0 | 1 | 0 |  | 0.00062 | 2 | 47922535 | 95 | 0 | 0 | 0 | 0 | 0 | 0 | 0 | 0
92 | 47922547 | 47922528 | 13561081 | 1 | 1 | 1 | 3 | 101-2478 | ССЦ Пенз. обл.101-2478 Пр. Минстроя России от 27.02.2015 № 140/пр | Лента К226 | 1308 | 1003 | 100 м | 100 м | 100 | 0.0245 | 115.45 | 0 | 0 | 0 | 0 | 1 | 0 |  | 0.0245 | 2 | 47922536 | 96 | 0 | 0 | 0 | 0 | 0 | 0 | 0 | 0
92 | 47922548 | 47922528 | 13583498 | 1 | 1 | 1 | 3 | 113-1786 | ССЦ Пенз. обл.113-1786 Пр. Минстроя России от 27.02.2015 № 140/пр | Лак битумный БТ-123 | 1348 | 1009 | т | т | 1000 | 0.00072 | 9345.32 | 0 | 0 | 0 | 0 | 1 | 0 |  | 0.00072 | 2 | 47922537 | 97 | 0 | 0 | 0 | 0 | 0 | 0 | 0 | 0
92 | 47922549 | 47922528 | 13651198 | 1 | 1 | 1 | 3 | 506-1362 | ССЦ Пенз. обл.506-1362 Пр. Минстроя России от 27.02.2015 № 140/пр | Припои оловянно-свинцовые бессурьмянистые марки ПОС30 | 1346 | 1009 | кг | кг | 1 | 0.25 | 65.74 | 0 | 0 | 0 | 0 | 1 | 0 |  | 0.25 | 2 | 47922538 | 98 | 0 | 0 | 0 | 0 | 0 | 0 | 0 | 0
92 | 47922550 | 47922528 | 13758332 | 1 | 1 | 1 | 3 | 999-9950 | ССЦ Пенз. обл.999-9950 Пр. Минстроя России от 27.02.2015 № 140/пр | Вспомогательные ненормируемые материалы (2% от ОЗП) | 1374 | 1013 | РУБ | РУБ | 1 | 5.55 | 1 | 0 | 0 | 0 | 0 | 1 | 0 |  | 5.55 | 2 | 47922539 | 99 | 0 | 0 | 0 | 0 | 0 | 0 | 0 | 0
93 | 47922562 | 47922551 | 9915120 | 1 | 1 | 1 | 1 | 1-1040-58 |  | Затраты труда рабочих (средний разряд 4,0) | 1191 | 1013 | чел.-ч. | чел.-ч. | 1 | 10.24 | 0 | 0 | 0 | 9.35 | 0 | 1 | 1 |  | 10.24 | 2 | 47922552 | 100 | 0 | 0 | 0 | 0 | 0 | 0 | 0 | 0
93 | 47922563 | 47922551 | 121548 | 1 | 1 | 1 | 1 | 2 |  | Затраты труда машинистов | 608254 | 1013 | чел.час | чел.час | 1 | 0.2 | 0 | 0 | 0 | 0 | 0 | 1 | 2 |  | 0.2 | 2 | 47922553 | 101 | 0 | 0 | 0 | 0 | 0 | 0 | 0 | 0
93 | 47922564 | 47922551 | 13554551 | 1 | 1 | 1 | 2 | 021102 | ЦЭМ Пенз. обл.021102 Пр. Минстроя России от 27.02.2015 № 140/пр | Краны на автомобильном ходу при работе на монтаже технологического оборудования 10 т | 1368 | 1011 | маш.-ч | маш.-ч | 1 | 0.2 | 0 | 156.72 | 13.12 | 0 | 0 | 1 | 0 |  | 0.2 | 2 | 47922554 | 102 | 0 | 0 | 0 | 0 | 0 | 0 | 0 | 0
93 | 47922565 | 47922551 | 13554657 | 1 | 1 | 1 | 2 | 030203 | ЦЭМ Пенз. обл.030203 Пр. Минстроя России от 27.02.2015 № 140/пр | Домкраты гидравлические грузоподъемностью 63-100 т | 1368 | 1011 | маш.-ч | маш.-ч | 1 | 2.23 | 0 | 2.7 | 0 | 0 | 0 | 1 | 0 |  | 2.23 | 2 | 47922555 | 103 | 0 | 0 | 0 | 0 | 0 | 0 | 0 | 0
93 | 47922566 | 47922551 | 13554676 | 1 | 1 | 1 | 2 | 030404 | ЦЭМ Пенз. обл.030404 Пр. Минстроя России от 27.02.2015 № 140/пр | Лебедки электрические тяговым усилием до 31,39 кН (3,2 т) | 1368 | 1011 | маш.-ч | маш.-ч | 1 | 2.23 | 0 | 11.64 | 0 | 0 | 0 | 1 | 0 |  | 2.23 | 2 | 47922556 | 104 | 0 | 0 | 0 | 0 | 0 | 0 | 0 | 0
93 | 47922567 | 47922551 | 13556983 | 1 | 1 | 1 | 2 | 400001 | ЦЭМ Пенз. обл.400001 Пр. Минстроя России от 27.02.2015 № 140/пр | Автомобили бортовые, грузоподъемность до 5 т | 1368 | 1011 | маш.-ч | маш.-ч | 1 | 0.2 | 0 | 80.75 | 0 | 0 | 0 | 1 | 0 |  | 0.2 | 2 | 47922557 | 105 | 0 | 0 | 0 | 0 | 0 | 0 | 0 | 0
93 | 47922568 | 47922551 | 13561081 | 1 | 1 | 1 | 3 | 101-2478 | ССЦ Пенз. обл.101-2478 Пр. Минстроя России от 27.02.2015 № 140/пр | Лента К226 | 1308 | 1003 | 100 м | 100 м | 100 | 0.096 | 115.45 | 0 | 0 | 0 | 0 | 1 | 0 |  | 0.096 | 2 | 47922558 | 106 | 0 | 0 | 0 | 0 | 0 | 0 | 0 | 0
93 | 47922569 | 47922551 | 13583498 | 1 | 1 | 1 | 3 | 113-1786 | ССЦ Пенз. обл.113-1786 Пр. Минстроя России от 27.02.2015 № 140/пр | Лак битумный БТ-123 | 1348 | 1009 | т | т | 1000 | 6e-05 | 9345.32 | 0 | 0 | 0 | 0 | 1 | 0 |  | 6e-05 | 2 | 47922559 | 107 | 0 | 0 | 0 | 0 | 0 | 0 | 0 | 0
93 | 47922570 | 47922551 | 13651198 | 1 | 1 | 1 | 3 | 506-1362 | ССЦ Пенз. обл.506-1362 Пр. Минстроя России от 27.02.2015 № 140/пр | Припои оловянно-свинцовые бессурьмянистые марки ПОС30 | 1346 | 1009 | кг | кг | 1 | 0.5 | 65.74 | 0 | 0 | 0 | 0 | 1 | 0 |  | 0.5 | 2 | 47922560 | 108 | 0 | 0 | 0 | 0 | 0 | 0 | 0 | 0
93 | 47922571 | 47922551 | 13758332 | 1 | 1 | 1 | 3 | 999-9950 | ССЦ Пенз. обл.999-9950 Пр. Минстроя России от 27.02.2015 № 140/пр | Вспомогательные ненормируемые материалы (2% от ОЗП) | 1374 | 1013 | РУБ | РУБ | 1 | 1.91 | 1 | 0 | 0 | 0 | 0 | 1 | 0 |  | 1.91 | 2 | 47922561 | 109 | 0 | 0 | 0 | 0 | 0 | 0 | 0 | 0
94 | 47922576 | 47922572 | 9915120 | 1 | 1 | 1 | 1 | 1-1040-58 |  | Затраты труда рабочих (средний разряд 4,0) | 1191 | 1013 | чел.-ч. | чел.-ч. | 1 | 1.26 | 0 | 0 | 0 | 9.35 | 0 | 1 | 1 |  | 1.26 | 2 | 47922573 | 110 | 0 | 0 | 0 | 0 | 0 | 0 | 0 | 0
94 | 47922577 | 47922572 | 121548 | 1 | 1 | 1 | 1 | 2 |  | Затраты труда машинистов | 608254 | 1013 | чел.час | чел.час | 1 | 0 | 0 | 0 | 0 | 0 | 0 | 1 | 2 |  | 0 | 2 | 47922574 | 111 | 0 | 0 | 0 | 0 | 0 | 0 | 0 | 0
94 | 47922578 | 47922572 | 13758332 | 1 | 1 | 1 | 3 | 999-9950 | ССЦ Пенз. обл.999-9950 Пр. Минстроя России от 27.02.2015 № 140/пр | Вспомогательные ненормируемые материалы (2% от ОЗП) | 1374 | 1013 | РУБ | РУБ | 1 | 0.24 | 1 | 0 | 0 | 0 | 0 | 1 | 0 |  | 0.24 | 2 | 47922575 | 112 | 0 | 0 | 0 | 0 | 0 | 0 | 0 | 0
95 | 47922591 | 47922579 | 9915120 | 1 | 1 | 1 | 1 | 1-1040-58 |  | Затраты труда рабочих (средний разряд 4,0) | 1191 | 1013 | чел.-ч. | чел.-ч. | 1 | 29.68 | 0 | 0 | 0 | 9.35 | 0 | 1 | 1 |  | 29.68 | 2 | 47922580 | 113 | 0 | 0 | 0 | 0 | 0 | 0 | 0 | 0
95 | 47922592 | 47922579 | 121548 | 1 | 1 | 1 | 1 | 2 |  | Затраты труда машинистов | 608254 | 1013 | чел.час | чел.час | 1 | 0.2 | 0 | 0 | 0 | 0 | 0 | 1 | 2 |  | 0.2 | 2 | 47922581 | 114 | 0 | 0 | 0 | 0 | 0 | 0 | 0 | 0
95 | 47922593 | 47922579 | 13554551 | 1 | 1 | 1 | 2 | 021102 | ЦЭМ Пенз. обл.021102 Пр. Минстроя России от 27.02.2015 № 140/пр | Краны на автомобильном ходу при работе на монтаже технологического оборудования 10 т | 1368 | 1011 | маш.-ч | маш.-ч | 1 | 0.2 | 0 | 156.72 | 13.12 | 0 | 0 | 1 | 0 |  | 0.2 | 2 | 47922582 | 115 | 0 | 0 | 0 | 0 | 0 | 0 | 0 | 0
95 | 47922594 | 47922579 | 13554657 | 1 | 1 | 1 | 2 | 030203 | ЦЭМ Пенз. обл.030203 Пр. Минстроя России от 27.02.2015 № 140/пр | Домкраты гидравлические грузоподъемностью 63-100 т | 1368 | 1011 | маш.-ч | маш.-ч | 1 | 6.9 | 0 | 2.7 | 0 | 0 | 0 | 1 | 0 |  | 6.9 | 2 | 47922583 | 116 | 0 | 0 | 0 | 0 | 0 | 0 | 0 | 0
95 | 47922595 | 47922579 | 13554676 | 1 | 1 | 1 | 2 | 030404 | ЦЭМ Пенз. обл.030404 Пр. Минстроя России от 27.02.2015 № 140/пр | Лебедки электрические тяговым усилием до 31,39 кН (3,2 т) | 1368 | 1011 | маш.-ч | маш.-ч | 1 | 6.9 | 0 | 11.64 | 0 | 0 | 0 | 1 | 0 |  | 6.9 | 2 | 47922584 | 117 | 0 | 0 | 0 | 0 | 0 | 0 | 0 | 0
95 | 47922596 | 47922579 | 13556983 | 1 | 1 | 1 | 2 | 400001 | ЦЭМ Пенз. обл.400001 Пр. Минстроя России от 27.02.2015 № 140/пр | Автомобили бортовые, грузоподъемность до 5 т | 1368 | 1011 | маш.-ч | маш.-ч | 1 | 0.2 | 0 | 80.75 | 0 | 0 | 0 | 1 | 0 |  | 0.2 | 2 | 47922585 | 118 | 0 | 0 | 0 | 0 | 0 | 0 | 0 | 0
95 | 47922597 | 47922579 | 13559895 | 1 | 1 | 1 | 3 | 101-1481 | ССЦ Пенз. обл.101-1481 Пр. Минстроя России от 27.02.2015 № 140/пр | Шурупы с полукруглой головкой 4x40 мм | 1348 | 1009 | т | т | 1000 | 0.00062 | 16039.96 | 0 | 0 | 0 | 0 | 1 | 0 |  | 0.00062 | 2 | 47922586 | 119 | 0 | 0 | 0 | 0 | 0 | 0 | 0 | 0
95 | 47922598 | 47922579 | 13561081 | 1 | 1 | 1 | 3 | 101-2478 | ССЦ Пенз. обл.101-2478 Пр. Минстроя России от 27.02.2015 № 140/пр | Лента К226 | 1308 | 1003 | 100 м | 100 м | 100 | 0.0245 | 115.45 | 0 | 0 | 0 | 0 | 1 | 0 |  | 0.0245 | 2 | 47922587 | 120 | 0 | 0 | 0 | 0 | 0 | 0 | 0 | 0
95 | 47922599 | 47922579 | 13583498 | 1 | 1 | 1 | 3 | 113-1786 | ССЦ Пенз. обл.113-1786 Пр. Минстроя России от 27.02.2015 № 140/пр | Лак битумный БТ-123 | 1348 | 1009 | т | т | 1000 | 0.00072 | 9345.32 | 0 | 0 | 0 | 0 | 1 | 0 |  | 0.00072 | 2 | 47922588 | 121 | 0 | 0 | 0 | 0 | 0 | 0 | 0 | 0
95 | 47922600 | 47922579 | 13651198 | 1 | 1 | 1 | 3 | 506-1362 | ССЦ Пенз. обл.506-1362 Пр. Минстроя России от 27.02.2015 № 140/пр | Припои оловянно-свинцовые бессурьмянистые марки ПОС30 | 1346 | 1009 | кг | кг | 1 | 0.25 | 65.74 | 0 | 0 | 0 | 0 | 1 | 0 |  | 0.25 | 2 | 47922589 | 122 | 0 | 0 | 0 | 0 | 0 | 0 | 0 | 0
95 | 47922601 | 47922579 | 13758332 | 1 | 1 | 1 | 3 | 999-9950 | ССЦ Пенз. обл.999-9950 Пр. Минстроя России от 27.02.2015 № 140/пр | Вспомогательные ненормируемые материалы (2% от ОЗП) | 1374 | 1013 | РУБ | РУБ | 1 | 5.55 | 1 | 0 | 0 | 0 | 0 | 1 | 0 |  | 5.55 | 2 | 47922590 | 123 | 0 | 0 | 0 | 0 | 0 | 0 | 0 | 0
96 | 47923576 | 47922602 | 9915120 | 1 | 1 | 1 | 1 | 1-1040-58 |  | Затраты труда рабочих (средний разряд 4,0) | 1191 | 1013 | чел.-ч. | чел.-ч. | 1 | 6.09 | 0 | 0 | 0 | 9.35 | 0 | 1 | 1 | *1,35 | 8.2215 | 2 | 47923576 | 124 | 0 | 0 | 0 | 0 | 0 | 0 | 0 | 0
96 | 47923577 | 47922602 | 121548 | 1 | 1 | 1 | 1 | 2 |  | Затраты труда машинистов | 608254 | 1013 | чел.час | чел.час | 1 | 4.93 | 0 | 0 | 0 | 0 | 0 | 1 | 2 | *1,35 | 6.6555 | 2 | 47923577 | 125 | 0 | 0 | 0 | 0 | 0 | 0 | 0 | 0
96 | 47923578 | 47922602 | 13554551 | 1 | 1 | 1 | 2 | 021102 | ЦЭМ Пенз. обл.021102 Пр. Минстроя России от 27.02.2015 № 140/пр | Краны на автомобильном ходу при работе на монтаже технологического оборудования 10 т | 1368 | 1011 | маш.-ч | маш.-ч | 1 | 0.01 | 0 | 156.72 | 13.12 | 0 | 0 | 1 | 0 | *1,35 | 0.0135 | 2 | 47923578 | 126 | 0 | 0 | 0 | 0 | 0 | 0 | 0 | 0
96 | 47923579 | 47922602 | 13554731 | 1 | 1 | 1 | 2 | 031050 | ЦЭМ Пенз. обл.031050 Пр. Минстроя России от 27.02.2015 № 140/пр | Вышка телескопическая 25 м | 1368 | 1011 | маш.-ч | маш.-ч | 1 | 4.92 | 0 | 175.21 | 13.12 | 0 | 0 | 1 | 0 | *1,35 | 6.642 | 2 | 47923579 | 127 | 0 | 0 | 0 | 0 | 0 | 0 | 0 | 0
96 | 47923580 | 47922602 | 13556983 | 1 | 1 | 1 | 2 | 400001 | ЦЭМ Пенз. обл.400001 Пр. Минстроя России от 27.02.2015 № 140/пр | Автомобили бортовые, грузоподъемность до 5 т | 1368 | 1011 | маш.-ч | маш.-ч | 1 | 0.01 | 0 | 80.75 | 0 | 0 | 0 | 1 | 0 | *1,35 | 0.0135 | 2 | 47923580 | 128 | 0 | 0 | 0 | 0 | 0 | 0 | 0 | 0
96 | 47923581 | 47922602 | 13557920 | 1 | 1 | 1 | 3 | 101-0069 | ССЦ Пенз. обл.101-0069 Пр. Минстроя России от 27.02.2015 № 140/пр | Бензин авиационный Б-70 | 1348 | 1009 | т | т | 1000 | 0.0004 | 5976.4 | 0 | 0 | 0 | 0 | 1 | 0 |  | 0.0004 | 2 | 47923581 | 129 | 0 | 0 | 0 | 0 | 0 | 0 | 0 | 0
96 | 47923582 | 47922602 | 13561081 | 1 | 1 | 1 | 3 | 101-2478 | ССЦ Пенз. обл.101-2478 Пр. Минстроя России от 27.02.2015 № 140/пр | Лента К226 | 1308 | 1003 | 100 м | 100 м | 100 | 0.0024 | 115.45 | 0 | 0 | 0 | 0 | 1 | 0 |  | 0.0024 | 2 | 47923582 | 130 | 0 | 0 | 0 | 0 | 0 | 0 | 0 | 0
96 | 47923583 | 47922602 | 13663275 | 1 | 1 | 1 | 3 | 509-1206 | ССЦ Пенз. обл.509-1206 Пр. Минстроя России от 27.02.2015 № 140/пр | Парафины нефтяные твердые марки Т-1 | 1348 | 1009 | т | т | 1000 | 1e-05 | 9678.22 | 0 | 0 | 0 | 0 | 1 | 0 |  | 1e-05 | 2 | 47923583 | 131 | 0 | 0 | 0 | 0 | 0 | 0 | 0 | 0
96 | 47923584 | 47922602 | 13758332 | 1 | 1 | 1 | 3 | 999-9950 | ССЦ Пенз. обл.999-9950 Пр. Минстроя России от 27.02.2015 № 140/пр | Вспомогательные ненормируемые материалы (2% от ОЗП) | 1374 | 1013 | РУБ | РУБ | 1 | 1.14 | 1 | 0 | 0 | 0 | 0 | 1 | 0 |  | 1.14 | 2 | 47923584 | 132 | 0 | 0 | 0 | 0 | 0 | 0 | 0 | 0
97 | 47922621 | 47922617 | 9915120 | 1 | 1 | 1 | 1 | 1-1040-58 |  | Затраты труда рабочих (средний разряд 4,0) | 1191 | 1013 | чел.-ч. | чел.-ч. | 1 | 22.72 | 0 | 0 | 0 | 9.35 | 0 | 1 | 1 | *1,35 | 30.672 | 2 | 47922618 | 133 | 0 | 0 | 0 | 0 | 0 | 0 | 0 | 0
97 | 47922622 | 47922617 | 121548 | 1 | 1 | 1 | 1 | 2 |  | Затраты труда машинистов | 608254 | 1013 | чел.час | чел.час | 1 | 0 | 0 | 0 | 0 | 0 | 0 | 1 | 2 | *1,35 | 0 | 2 | 47922619 | 134 | 0 | 0 | 0 | 0 | 0 | 0 | 0 | 0
97 | 47922623 | 47922617 | 13758332 | 1 | 1 | 1 | 3 | 999-9950 | ССЦ Пенз. обл.999-9950 Пр. Минстроя России от 27.02.2015 № 140/пр | Вспомогательные ненормируемые материалы (2% от ОЗП) | 1374 | 1013 | РУБ | РУБ | 1 | 4.25 | 1 | 0 | 0 | 0 | 0 | 1 | 0 |  | 4.25 | 2 | 47922620 | 135 | 0 | 0 | 0 | 0 | 0 | 0 | 0 | 0
98 | 47923585 | 47922624 | 9915120 | 1 | 1 | 1 | 1 | 1-1040-58 |  | Затраты труда рабочих (средний разряд 4,0) | 1191 | 1013 | чел.-ч. | чел.-ч. | 1 | 6.09 | 0 | 0 | 0 | 9.35 | 0 | 1 | 1 |  | 6.09 | 2 | 47923585 | 136 | 0 | 0 | 0 | 0 | 0 | 0 | 0 | 0
98 | 47923586 | 47922624 | 121548 | 1 | 1 | 1 | 1 | 2 |  | Затраты труда машинистов | 608254 | 1013 | чел.час | чел.час | 1 | 4.93 | 0 | 0 | 0 | 0 | 0 | 1 | 2 |  | 4.93 | 2 | 47923586 | 137 | 0 | 0 | 0 | 0 | 0 | 0 | 0 | 0
98 | 47923587 | 47922624 | 13554551 | 1 | 1 | 1 | 2 | 021102 | ЦЭМ Пенз. обл.021102 Пр. Минстроя России от 27.02.2015 № 140/пр | Краны на автомобильном ходу при работе на монтаже технологического оборудования 10 т | 1368 | 1011 | маш.-ч | маш.-ч | 1 | 0.01 | 0 | 156.72 | 13.12 | 0 | 0 | 1 | 0 |  | 0.01 | 2 | 47923587 | 138 | 0 | 0 | 0 | 0 | 0 | 0 | 0 | 0
98 | 47923588 | 47922624 | 13554731 | 1 | 1 | 1 | 2 | 031050 | ЦЭМ Пенз. обл.031050 Пр. Минстроя России от 27.02.2015 № 140/пр | Вышка телескопическая 25 м | 1368 | 1011 | маш.-ч | маш.-ч | 1 | 4.92 | 0 | 175.21 | 13.12 | 0 | 0 | 1 | 0 |  | 4.92 | 2 | 47923588 | 139 | 0 | 0 | 0 | 0 | 0 | 0 | 0 | 0
98 | 47923589 | 47922624 | 13556983 | 1 | 1 | 1 | 2 | 400001 | ЦЭМ Пенз. обл.400001 Пр. Минстроя России от 27.02.2015 № 140/пр | Автомобили бортовые, грузоподъемность до 5 т | 1368 | 1011 | маш.-ч | маш.-ч | 1 | 0.01 | 0 | 80.75 | 0 | 0 | 0 | 1 | 0 |  | 0.01 | 2 | 47923589 | 140 | 0 | 0 | 0 | 0 | 0 | 0 | 0 | 0
98 | 47923590 | 47922624 | 13557920 | 1 | 1 | 1 | 3 | 101-0069 | ССЦ Пенз. обл.101-0069 Пр. Минстроя России от 27.02.2015 № 140/пр | Бензин авиационный Б-70 | 1348 | 1009 | т | т | 1000 | 0.0004 | 5976.4 | 0 | 0 | 0 | 0 | 1 | 0 |  | 0.0004 | 2 | 47923590 | 141 | 0 | 0 | 0 | 0 | 0 | 0 | 0 | 0
98 | 47923591 | 47922624 | 13561081 | 1 | 1 | 1 | 3 | 101-2478 | ССЦ Пенз. обл.101-2478 Пр. Минстроя России от 27.02.2015 № 140/пр | Лента К226 | 1308 | 1003 | 100 м | 100 м | 100 | 0.0024 | 115.45 | 0 | 0 | 0 | 0 | 1 | 0 |  | 0.0024 | 2 | 47923591 | 142 | 0 | 0 | 0 | 0 | 0 | 0 | 0 | 0
98 | 47923592 | 47922624 | 13663275 | 1 | 1 | 1 | 3 | 509-1206 | ССЦ Пенз. обл.509-1206 Пр. Минстроя России от 27.02.2015 № 140/пр | Парафины нефтяные твердые марки Т-1 | 1348 | 1009 | т | т | 1000 | 1e-05 | 9678.22 | 0 | 0 | 0 | 0 | 1 | 0 |  | 1e-05 | 2 | 47923592 | 143 | 0 | 0 | 0 | 0 | 0 | 0 | 0 | 0
98 | 47923593 | 47922624 | 13758332 | 1 | 1 | 1 | 3 | 999-9950 | ССЦ Пенз. обл.999-9950 Пр. Минстроя России от 27.02.2015 № 140/пр | Вспомогательные ненормируемые материалы (2% от ОЗП) | 1374 | 1013 | РУБ | РУБ | 1 | 1.14 | 1 | 0 | 0 | 0 | 0 | 1 | 0 |  | 1.14 | 2 | 47923593 | 144 | 0 | 0 | 0 | 0 | 0 | 0 | 0 | 0
99 | 47922643 | 47922639 | 9915120 | 1 | 1 | 1 | 1 | 1-1040-58 |  | Затраты труда рабочих (средний разряд 4,0) | 1191 | 1013 | чел.-ч. | чел.-ч. | 1 | 22.72 | 0 | 0 | 0 | 9.35 | 0 | 1 | 1 |  | 22.72 | 2 | 47922640 | 145 | 0 | 0 | 0 | 0 | 0 | 0 | 0 | 0
99 | 47922644 | 47922639 | 121548 | 1 | 1 | 1 | 1 | 2 |  | Затраты труда машинистов | 608254 | 1013 | чел.час | чел.час | 1 | 0 | 0 | 0 | 0 | 0 | 0 | 1 | 2 |  | 0 | 2 | 47922641 | 146 | 0 | 0 | 0 | 0 | 0 | 0 | 0 | 0
99 | 47922645 | 47922639 | 13758332 | 1 | 1 | 1 | 3 | 999-9950 | ССЦ Пенз. обл.999-9950 Пр. Минстроя России от 27.02.2015 № 140/пр | Вспомогательные ненормируемые материалы (2% от ОЗП) | 1374 | 1013 | РУБ | РУБ | 1 | 4.25 | 1 | 0 | 0 | 0 | 0 | 1 | 0 |  | 4.25 | 2 | 47922642 | 147 | 0 | 0 | 0 | 0 | 0 | 0 | 0 | 0
100 | 47923603 | 47922646 | 9915120 | 1 | 1 | 1 | 1 | 1-1040-58 |  | Затраты труда рабочих (средний разряд 4,0) | 1191 | 1013 | чел.-ч. | чел.-ч. | 1 | 9.84 | 0 | 0 | 0 | 9.35 | 0 | 1 | 1 | *1,2*1,15 | 13.5792 | 2 | 47923603 | 148 | 0 | 0 | 0 | 0 | 0 | 0 | 0 | 0
100 | 47923604 | 47922646 | 121548 | 1 | 1 | 1 | 1 | 2 |  | Затраты труда машинистов | 608254 | 1013 | чел.час | чел.час | 1 | 0.03 | 0 | 0 | 0 | 0 | 0 | 1 | 2 | *1,2*1,15 | 0.0414 | 2 | 47923604 | 149 | 0 | 0 | 0 | 0 | 0 | 0 | 0 | 0
100 | 47923605 | 47922646 | 13554551 | 1 | 1 | 1 | 2 | 021102 | ЦЭМ Пенз. обл.021102 Пр. Минстроя России от 27.02.2015 № 140/пр | Краны на автомобильном ходу при работе на монтаже технологического оборудования 10 т | 1368 | 1011 | маш.-ч | маш.-ч | 1 | 0.03 | 0 | 156.72 | 13.12 | 0 | 0 | 1 | 0 | *1,2*1,15 | 0.0414 | 2 | 47923605 | 150 | 0 | 0 | 0 | 0 | 0 | 0 | 0 | 0
100 | 47923606 | 47922646 | 13556983 | 1 | 1 | 1 | 2 | 400001 | ЦЭМ Пенз. обл.400001 Пр. Минстроя России от 27.02.2015 № 140/пр | Автомобили бортовые, грузоподъемность до 5 т | 1368 | 1011 | маш.-ч | маш.-ч | 1 | 0.03 | 0 | 80.75 | 0 | 0 | 0 | 1 | 0 | *1,2*1,15 | 0.0414 | 2 | 47923606 | 151 | 0 | 0 | 0 | 0 | 0 | 0 | 0 | 0
100 | 47923607 | 47922646 | 13557920 | 1 | 1 | 1 | 3 | 101-0069 | ССЦ Пенз. обл.101-0069 Пр. Минстроя России от 27.02.2015 № 140/пр | Бензин авиационный Б-70 | 1348 | 1009 | т | т | 1000 | 0.0008 | 5976.4 | 0 | 0 | 0 | 0 | 1 | 0 |  | 0.0008 | 2 | 47923607 | 152 | 0 | 0 | 0 | 0 | 0 | 0 | 0 | 0
100 | 47923608 | 47922646 | 13560818 | 1 | 1 | 1 | 3 | 101-2278 | ССЦ Пенз. обл.101-2278 Пр. Минстроя России от 27.02.2015 № 140/пр | Пропан-бутан, смесь техническая | 1346 | 1009 | кг | кг | 1 | 3.3 | 4.16 | 0 | 0 | 0 | 0 | 1 | 0 |  | 3.3 | 2 | 47923608 | 153 | 0 | 0 | 0 | 0 | 0 | 0 | 0 | 0
100 | 47923609 | 47922646 | 13561081 | 1 | 1 | 1 | 3 | 101-2478 | ССЦ Пенз. обл.101-2478 Пр. Минстроя России от 27.02.2015 № 140/пр | Лента К226 | 1308 | 1003 | 100 м | 100 м | 100 | 0.0024 | 115.45 | 0 | 0 | 0 | 0 | 1 | 0 |  | 0.0024 | 2 | 47923609 | 154 | 0 | 0 | 0 | 0 | 0 | 0 | 0 | 0
100 | 47923610 | 47922646 | 13663275 | 1 | 1 | 1 | 3 | 509-1206 | ССЦ Пенз. обл.509-1206 Пр. Минстроя России от 27.02.2015 № 140/пр | Парафины нефтяные твердые марки Т-1 | 1348 | 1009 | т | т | 1000 | 2e-05 | 9678.22 | 0 | 0 | 0 | 0 | 1 | 0 |  | 2e-05 | 2 | 47923610 | 155 | 0 | 0 | 0 | 0 | 0 | 0 | 0 | 0
100 | 47923611 | 47922646 | 13758332 | 1 | 1 | 1 | 3 | 999-9950 | ССЦ Пенз. обл.999-9950 Пр. Минстроя России от 27.02.2015 № 140/пр | Вспомогательные ненормируемые материалы (2% от ОЗП) | 1374 | 1013 | РУБ | РУБ | 1 | 1.84 | 1 | 0 | 0 | 0 | 0 | 1 | 0 |  | 1.84 | 2 | 47923611 | 156 | 0 | 0 | 0 | 0 | 0 | 0 | 0 | 0
145 | 47922808 | 47922799 | 9915216 | 1 | 1 | 1 | 1 | 1-1045-58 |  | Затраты труда рабочих (средний разряд 4,5) | 1191 | 1013 | чел.-ч. | чел.-ч. | 1 | 9.97 | 0 | 0 | 0 | 10.07 | 0 | 1 | 1 |  | 9.97 | 2 | 47922800 | 157 | 0 | 0 | 0 | 0 | 0 | 0 | 0 | 0
145 | 47922809 | 47922799 | 121548 | 1 | 1 | 1 | 1 | 2 |  | Затраты труда машинистов | 608254 | 1013 | чел.час | чел.час | 1 | 10.01 | 0 | 0 | 0 | 0 | 0 | 1 | 2 |  | 10.01 | 2 | 47922801 | 158 | 0 | 0 | 0 | 0 | 0 | 0 | 0 | 0
145 | 47922810 | 47922799 | 13554563 | 1 | 1 | 1 | 2 | 021143 | ЦЭМ Пенз. обл.021143 Пр. Минстроя России от 27.02.2015 № 140/пр | Краны на автомобильном ходу при работе на других видах строительства 16 т | 1368 | 1011 | маш.-ч | маш.-ч | 1 | 1.42 | 0 | 129.74 | 13.12 | 0 | 0 | 1 | 0 |  | 1.42 | 2 | 47922802 | 159 | 0 | 0 | 0 | 0 | 0 | 0 | 0 | 0
145 | 47922811 | 47922799 | 13554783 | 1 | 1 | 1 | 2 | 031901 | ЦЭМ Пенз. обл.031901 Пр. Минстроя России от 27.02.2015 № 140/пр | Тали ручные рычажные | 1368 | 1011 | маш.-ч | маш.-ч | 1 | 0.63 | 0 | 0.7 | 0 | 0 | 0 | 1 | 0 |  | 0.63 | 2 | 47922803 | 160 | 0 | 0 | 0 | 0 | 0 | 0 | 0 | 0
145 | 47922812 | 47922799 | 13554786 | 1 | 1 | 1 | 2 | 040102 | ЦЭМ Пенз. обл.040102 Пр. Минстроя России от 27.02.2015 № 140/пр | Электростанции передвижные 4 кВт | 1368 | 1011 | маш.-ч | маш.-ч | 1 | 0.5 | 0 | 30.69 | 11.28 | 0 | 0 | 1 | 0 |  | 0.5 | 2 | 47922804 | 161 | 0 | 0 | 0 | 0 | 0 | 0 | 0 | 0
145 | 47922813 | 47922799 | 13555345 | 1 | 1 | 1 | 2 | 121601 | ЦЭМ Пенз. обл.121601 Пр. Минстроя России от 27.02.2015 № 140/пр | Машины поливомоечные 6000 л | 1368 | 1011 | маш.-ч | маш.-ч | 1 | 0.59 | 0 | 134.79 | 11.28 | 0 | 0 | 1 | 0 |  | 0.59 | 2 | 47922805 | 162 | 0 | 0 | 0 | 0 | 0 | 0 | 0 | 0
145 | 47922814 | 47922799 | 13556265 | 1 | 1 | 1 | 2 | 253901 | ЦЭМ Пенз. обл.253901 Пр. Минстроя России от 27.02.2015 № 140/пр | Машины горизонтального бурения прессово-шнековые с тяговым усилием 203 тс (2000 кН) фирмы SCHIDT, KRANZ-GRUPPE | 1368 | 1011 | маш.-ч | маш.-ч | 1 | 7.5 | 0 | 1657 | 14.99 | 0 | 0 | 1 | 0 |  | 7.5 | 2 | 47922806 | 163 | 0 | 0 | 0 | 0 | 0 | 0 | 0 | 0
145 | 47922815 | 47922799 | 13581507 | 1 | 1 | 1 | 3 | 110-0199 | ССЦ Пенз. обл.110-0199 Пр. Минстроя России от 27.02.2015 № 140/пр | Полимер для стабилизации буровых скважин EZ MUD | 1348 | 1009 | т | т | 1000 | 0 | 208000 | 0 | 0 | 0 | 1 | 0 | 0 |  | 0 | 3 | -1 |  | 0 | 0 | 0 | 0 | 0 | 0 | 0 | 0
145 | 47922816 | 47922799 | 13636917 | 1 | 1 | 1 | 3 | 407-0005 | ССЦ Пенз. обл.407-0005 Пр. Минстроя России от 27.02.2015 № 140/пр | Глина бентонитовая | 1348 | 1009 | т | т | 1000 | 0 | 382.4 | 0 | 0 | 0 | 1 | 0 | 0 |  | 0 | 3 | -1 |  | 0 | 0 | 0 | 0 | 0 | 0 | 0 | 0
145 | 47922817 | 47922799 | 13637754 | 1 | 1 | 1 | 3 | 411-0001 | ССЦ Пенз. обл.411-0001 Пр. Минстроя России от 27.02.2015 № 140/пр | Вода | 1339 | 1007 | м3 | м3 | 1 | 1.53 | 6.3 | 0 | 0 | 0 | 0 | 1 | 0 |  | 1.53 | 2 | 47922807 | 164 | 0 | 0 | 0 | 0 | 0 | 0 | 0 | 0
146 | 47922833 | 47922818 | 9914991 | 1 | 1 | 1 | 1 | 1-1043-58 |  | Затраты труда рабочих (средний разряд 4,3) | 1191 | 1013 | чел.-ч. | чел.-ч. | 1 | 83.71 | 0 | 0 | 0 | 9.78 | 0 | 1 | 1 | *0,4923 | 41.2104 | 2 | 47922819 | 165 | 0 | 0 | 0 | 0 | 0 | 0 | 0 | 0
146 | 47922834 | 47922818 | 121548 | 1 | 1 | 1 | 1 | 2 |  | Затраты труда машинистов | 608254 | 1013 | чел.час | чел.час | 1 | 71.78 | 0 | 0 | 0 | 0 | 0 | 1 | 2 | *0,4923 | 35.3373 | 2 | 47922820 | 166 | 0 | 0 | 0 | 0 | 0 | 0 | 0 | 0
146 | 47922835 | 47922818 | 13554563 | 1 | 1 | 1 | 2 | 021143 | ЦЭМ Пенз. обл.021143 Пр. Минстроя России от 27.02.2015 № 140/пр | Краны на автомобильном ходу при работе на других видах строительства 16 т | 1368 | 1011 | маш.-ч | маш.-ч | 1 | 7.61 | 0 | 129.74 | 13.12 | 0 | 0 | 1 | 0 | *0,4923 | 3.7464 | 2 | 47922821 | 167 | 0 | 0 | 0 | 0 | 0 | 0 | 0 | 0
146 | 47922836 | 47922818 | 13554786 | 1 | 1 | 1 | 2 | 040102 | ЦЭМ Пенз. обл.040102 Пр. Минстроя России от 27.02.2015 № 140/пр | Электростанции передвижные 4 кВт | 1368 | 1011 | маш.-ч | маш.-ч | 1 | 31.43 | 0 | 30.69 | 11.28 | 0 | 0 | 1 | 0 | *0,4923 | 15.473 | 2 | 47922822 | 168 | 0 | 0 | 0 | 0 | 0 | 0 | 0 | 0
146 | 47922837 | 47922818 | 13554796 | 1 | 1 | 1 | 2 | 040202 | ЦЭМ Пенз. обл.040202 Пр. Минстроя России от 27.02.2015 № 140/пр | Агрегаты сварочные передвижные с номинальным сварочным током 250-400 А с дизельным двигателем | 1368 | 1011 | маш.-ч | маш.-ч | 1 | 22.9 | 0 | 14.1 | 0 | 0 | 0 | 1 | 0 | *0,4923 | 11.2737 | 2 | 47922823 | 169 | 0 | 0 | 0 | 0 | 0 | 0 | 0 | 0
146 | 47922838 | 47922818 | 13554811 | 1 | 1 | 1 | 2 | 040504 | ЦЭМ Пенз. обл.040504 Пр. Минстроя России от 27.02.2015 № 140/пр | Аппарат для газовой сварки и резки | 1368 | 1011 | маш.-ч | маш.-ч | 1 | 8.5 | 0 | 1.58 | 0 | 0 | 0 | 1 | 0 | *0,4923 | 4.1845 | 2 | 47922824 | 170 | 0 | 0 | 0 | 0 | 0 | 0 | 0 | 0
146 | 47922839 | 47922818 | 13554923 | 1 | 1 | 1 | 2 | 060338 | ЦЭМ Пенз. обл.060338 Пр. Минстроя России от 27.02.2015 № 140/пр | Экскаваторы одноковшовые дизельные на пневмоколесном ходу при работе на других видах строительства 0,4 м3 | 1368 | 1011 | маш.-ч | маш.-ч | 1 | 0.34 | 0 | 116.86 | 11.28 | 0 | 0 | 1 | 0 | *0,4923 | 0.16738 | 2 | 47922825 | 171 | 0 | 0 | 0 | 0 | 0 | 0 | 0 | 0
146 | 47922840 | 47922818 | 13555345 | 1 | 1 | 1 | 2 | 121601 | ЦЭМ Пенз. обл.121601 Пр. Минстроя России от 27.02.2015 № 140/пр | Машины поливомоечные 6000 л | 1368 | 1011 | маш.-ч | маш.-ч | 1 | 2.4 | 0 | 134.79 | 11.28 | 0 | 0 | 1 | 0 | *0,4923 | 1.1815 | 2 | 47922826 | 172 | 0 | 0 | 0 | 0 | 0 | 0 | 0 | 0
146 | 47922841 | 47922818 | 13556265 | 1 | 1 | 1 | 2 | 253901 | ЦЭМ Пенз. обл.253901 Пр. Минстроя России от 27.02.2015 № 140/пр | Машины горизонтального бурения прессово-шнековые с тяговым усилием 203 тс (2000 кН) фирмы SCHIDT, KRANZ-GRUPPE | 1368 | 1011 | маш.-ч | маш.-ч | 1 | 30 | 0 | 1657 | 14.99 | 0 | 0 | 1 | 0 | *0,4923 | 14.769 | 2 | 47922827 | 173 | 0 | 0 | 0 | 0 | 0 | 0 | 0 | 0
146 | 47922842 | 47922818 | 13556990 | 1 | 1 | 1 | 2 | 400051 | ЦЭМ Пенз. обл.400051 Пр. Минстроя России от 27.02.2015 № 140/пр | Автомобиль-самосвал, грузоподъемность до 7 т | 1368 | 1011 | маш.-ч | маш.-ч | 1 | 0.34 | 0 | 110.68 | 0 | 0 | 0 | 1 | 0 | *0,4923 | 0.16738 | 2 | 47922828 | 174 | 0 | 0 | 0 | 0 | 0 | 0 | 0 | 0
146 | 47922843 | 47922818 | 13558247 | 1 | 1 | 1 | 3 | 101-0324 | ССЦ Пенз. обл.101-0324 Пр. Минстроя России от 27.02.2015 № 140/пр | Кислород технический газообразный | 1339 | 1007 | м3 | м3 | 1 | 5.62 | 6.85 | 0 | 0 | 0 | 0 | 1 | 0 |  | 5.62 | 2 | 47922829 | 175 | 0 | 0 | 0 | 0 | 0 | 0 | 0 | 0
146 | 47922844 | 47922818 | 13559933 | 1 | 1 | 1 | 3 | 101-1518 | ССЦ Пенз. обл.101-1518 Пр. Минстроя России от 27.02.2015 № 140/пр | Электроды диаметром 4 мм Э50А | 1348 | 1009 | т | т | 1000 | 0.0368 | 15035.48 | 0 | 0 | 0 | 0 | 1 | 0 |  | 0.0368 | 2 | 47922830 | 176 | 0 | 0 | 0 | 0 | 0 | 0 | 0 | 0
146 | 47922845 | 47922818 | 13560009 | 1 | 1 | 1 | 3 | 101-1602 | ССЦ Пенз. обл.101-1602 Пр. Минстроя России от 27.02.2015 № 140/пр | Ацетилен газообразный технический | 1339 | 1007 | м3 | м3 | 1 | 1.88 | 18 | 0 | 0 | 0 | 0 | 1 | 0 |  | 1.88 | 2 | 47922831 | 177 | 0 | 0 | 0 | 0 | 0 | 0 | 0 | 0
146 | 47922846 | 47922818 | 13576773 | 1 | 1 | 1 | 3 | 103-9011 | ССЦ Пенз. обл.103-9011 Пр. Минстроя России от 27.02.2015 № 140/пр | Трубы стальные | 1301 | 1003 | м | м | 1 | 0 | 0 | 0 | 0 | 0 | 1 | 0 | 0 |  | 0 | 3 | -1 |  | 0 | 0 | 0 | 0 | 0 | 0 | 0 | 0
146 | 47922847 | 47922818 | 13581507 | 1 | 1 | 1 | 3 | 110-0199 | ССЦ Пенз. обл.110-0199 Пр. Минстроя России от 27.02.2015 № 140/пр | Полимер для стабилизации буровых скважин EZ MUD | 1348 | 1009 | т | т | 1000 | 0 | 208000 | 0 | 0 | 0 | 1 | 0 | 0 |  | 0 | 3 | -1 |  | 0 | 0 | 0 | 0 | 0 | 0 | 0 | 0
146 | 47922848 | 47922818 | 13636917 | 1 | 1 | 1 | 3 | 407-0005 | ССЦ Пенз. обл.407-0005 Пр. Минстроя России от 27.02.2015 № 140/пр | Глина бентонитовая | 1348 | 1009 | т | т | 1000 | 0 | 382.4 | 0 | 0 | 0 | 1 | 0 | 0 |  | 0 | 3 | -1 |  | 0 | 0 | 0 | 0 | 0 | 0 | 0 | 0
146 | 47922849 | 47922818 | 13637754 | 1 | 1 | 1 | 3 | 411-0001 | ССЦ Пенз. обл.411-0001 Пр. Минстроя России от 27.02.2015 № 140/пр | Вода | 1339 | 1007 | м3 | м3 | 1 | 12.44 | 6.3 | 0 | 0 | 0 | 0 | 1 | 0 |  | 12.44 | 2 | 47922832 | 178 | 0 | 0 | 0 | 0 | 0 | 0 | 0 | 0
192 | 47923387 | 47923381 | 9924372 | 1 | 1 | 1 | 1 | 1-1027-58 |  | Затраты труда рабочих (средний разряд 2,7) | 1191 | 1013 | чел.-ч. | чел.-ч. | 1 | 179.8 | 0 | 0 | 0 | 8.08 | 0 | 1 | 1 | *1,2*1,15 | 248.124 | 2 | 47923382 | 179 | 0 | 0 | 0 | 0 | 0 | 0 | 0 | 0
192 | 47923388 | 47923381 | 121548 | 1 | 1 | 1 | 1 | 2 |  | Затраты труда машинистов | 608254 | 1013 | чел.час | чел.час | 1 | 45.63 | 0 | 0 | 0 | 0 | 0 | 1 | 2 | *1,2*1,15 | 62.9694 | 2 | 47923383 | 180 | 0 | 0 | 0 | 0 | 0 | 0 | 0 | 0
192 | 47923389 | 47923381 | 13554851 | 1 | 1 | 1 | 2 | 050101 | ЦЭМ Пенз. обл.050101 Пр. Минстроя России от 27.02.2015 № 140/пр | Компрессоры передвижные с двигателем внутреннего сгорания давлением до 686 кПа (7 ат), производительность до 5 м3/мин | 1368 | 1011 | маш.-ч | маш.-ч | 1 | 44.08 | 0 | 104.34 | 9.78 | 0 | 0 | 1 | 0 | *1,2*1,15 | 60.8304 | 2 | 47923384 | 181 | 0 | 0 | 0 | 0 | 0 | 0 | 0 | 0
192 | 47923390 | 47923381 | 13555234 | 1 | 1 | 1 | 2 | 120202 | ЦЭМ Пенз. обл.120202 Пр. Минстроя России от 27.02.2015 № 140/пр | Автогрейдеры среднего типа 99 кВт (135 л.с.) | 1368 | 1011 | маш.-ч | маш.-ч | 1 | 1.55 | 0 | 128.5 | 13.12 | 0 | 0 | 1 | 0 | *1,2*1,15 | 2.139 | 2 | 47923385 | 182 | 0 | 0 | 0 | 0 | 0 | 0 | 0 | 0
192 | 47923391 | 47923381 | 13556601 | 1 | 1 | 1 | 2 | 330804 | ЦЭМ Пенз. обл.330804 Пр. Минстроя России от 27.02.2015 № 140/пр | Молотки при работе от передвижных компрессорных станций отбойные пневматические | 1368 | 1011 | маш.-ч | маш.-ч | 1 | 88.16 | 0 | 2.44 | 0 | 0 | 0 | 1 | 0 | *1,2*1,15 | 121.6608 | 2 | 47923386 | 183 | 0 | 0 | 0 | 0 | 0 | 0 | 0 | 0
193 | 47923399 | 47923392 | 9914874 | 1 | 1 | 1 | 1 | 1-1020-58 |  | Затраты труда рабочих (средний разряд 2,0) | 1191 | 1013 | чел.-ч. | чел.-ч. | 1 | 13.22 | 0 | 0 | 0 | 7.58 | 0 | 1 | 1 | *1,2*1,15 | 18.2436 | 2 | 47923393 | 184 | 0 | 0 | 0 | 0 | 0 | 0 | 0 | 0
193 | 47923400 | 47923392 | 121548 | 1 | 1 | 1 | 1 | 2 |  | Затраты труда машинистов | 608254 | 1013 | чел.час | чел.час | 1 | 3.79 | 0 | 0 | 0 | 0 | 0 | 1 | 2 | *1,2*1,15 | 5.2302 | 2 | 47923394 | 185 | 0 | 0 | 0 | 0 | 0 | 0 | 0 | 0
193 | 47923401 | 47923392 | 13554446 | 1 | 1 | 1 | 2 | 010311 | ЦЭМ Пенз. обл.010311 Пр. Минстроя России от 27.02.2015 № 140/пр | Тракторы на гусеничном ходу при работе на других видах строительства 59 кВт (80 л.с.) | 1368 | 1011 | маш.-ч | маш.-ч | 1 | 1.39 | 0 | 79.48 | 13.12 | 0 | 0 | 1 | 0 | *1,2*1,15 | 1.9182 | 2 | 47923395 | 186 | 0 | 0 | 0 | 0 | 0 | 0 | 0 | 0
193 | 47923402 | 47923392 | 13555079 | 1 | 1 | 1 | 2 | 091400 | ЦЭМ Пенз. обл.091400 Пр. Минстроя России от 27.02.2015 № 140/пр | Рыхлители прицепные (без трактора) | 1368 | 1011 | маш.-ч | маш.-ч | 1 | 1.39 | 0 | 11.95 | 0 | 0 | 0 | 1 | 0 | *1,2*1,15 | 1.9182 | 2 | 47923396 | 187 | 0 | 0 | 0 | 0 | 0 | 0 | 0 | 0
193 | 47923403 | 47923392 | 13555234 | 1 | 1 | 1 | 2 | 120202 | ЦЭМ Пенз. обл.120202 Пр. Минстроя России от 27.02.2015 № 140/пр | Автогрейдеры среднего типа 99 кВт (135 л.с.) | 1368 | 1011 | маш.-ч | маш.-ч | 1 | 1.94 | 0 | 128.5 | 13.12 | 0 | 0 | 1 | 0 | *1,2*1,15 | 2.6772 | 2 | 47923397 | 188 | 0 | 0 | 0 | 0 | 0 | 0 | 0 | 0
193 | 47923404 | 47923392 | 13555345 | 1 | 1 | 1 | 2 | 121601 | ЦЭМ Пенз. обл.121601 Пр. Минстроя России от 27.02.2015 № 140/пр | Машины поливомоечные 6000 л | 1368 | 1011 | маш.-ч | маш.-ч | 1 | 0.46 | 0 | 134.79 | 11.28 | 0 | 0 | 1 | 0 | *1,2*1,15 | 0.6348 | 2 | 47923398 | 189 | 0 | 0 | 0 | 0 | 0 | 0 | 0 | 0
194 | 47923409 | 47923405 | 10019317 | 1 | 1 | 1 | 1 | 1-1010-58 |  | Затраты труда рабочих (средний разряд 1,0) | 1476 | 1013 | чел.ч | ЧЕЛ.Ч | 1 | 0.5777 | 0 | 0 | 0 | 6.99 | 0 | 1 | 1 |  | 0.5777 | 2 | 47923406 | 190 | 0 | 0 | 0 | 0 | 0 | 0 | 0 | 0
194 | 47923410 | 47923405 | 121548 | 1 | 1 | 1 | 1 | 2 |  | Затраты труда машинистов | 608254 | 1013 | чел.час | чел.час | 1 | 0 | 0 | 0 | 0 | 0 | 0 | 1 | 2 |  | 0 | 2 | 47923407 | 191 | 0 | 0 | 0 | 0 | 0 | 0 | 0 | 0
194 | 47923411 | 47923405 | 13556990 | 1 | 1 | 1 | 2 | 400051 | ЦЭМ Пенз. обл.400051 Пр. Минстроя России от 27.02.2015 № 140/пр | Автомобиль-самосвал, грузоподъемность до 7 т | 1368 | 1011 | маш.-ч | маш.-ч | 1 | 0.29 | 0 | 110.68 | 0 | 0 | 0 | 1 | 0 |  | 0.29 | 2 | 47923408 | 192 | 0 | 0 | 0 | 0 | 0 | 0 | 0 | 0
196 | 47923419 | 47923413 | 9914874 | 1 | 1 | 1 | 1 | 1-1020-58 |  | Затраты труда рабочих (средний разряд 2,0) | 1191 | 1013 | чел.-ч. | чел.-ч. | 1 | 15.08 | 0 | 0 | 0 | 7.58 | 0 | 1 | 1 | *1,2*1,15 | 20.8104 | 2 | 47923414 | 193 | 0 | 0 | 0 | 0 | 0 | 0 | 0 | 0
196 | 47923420 | 47923413 | 121548 | 1 | 1 | 1 | 1 | 2 |  | Затраты труда машинистов | 608254 | 1013 | чел.час | чел.час | 1 | 43.62 | 0 | 0 | 0 | 0 | 0 | 1 | 2 | *1,2*1,15 | 60.1956 | 2 | 47923415 | 194 | 0 | 0 | 0 | 0 | 0 | 0 | 0 | 0
196 | 47923421 | 47923413 | 13554894 | 1 | 1 | 1 | 2 | 060247 | ЦЭМ Пенз. обл.060247 Пр. Минстроя России от 27.02.2015 № 140/пр | Экскаваторы одноковшовые дизельные на гусеничном ходу при работе на других видах строительства 0,5 м3 | 1368 | 1011 | маш.-ч | маш.-ч | 1 | 33.28 | 0 | 110.82 | 13.12 | 0 | 0 | 1 | 0 | *1,2*1,15 | 45.9264 | 2 | 47923416 | 195 | 0 | 0 | 0 | 0 | 0 | 0 | 0 | 0
196 | 47923422 | 47923413 | 13554973 | 1 | 1 | 1 | 2 | 070149 | ЦЭМ Пенз. обл.070149 Пр. Минстроя России от 27.02.2015 № 140/пр | Бульдозеры при работе на других видах строительства 79 кВт (108 л.с.) | 1368 | 1011 | маш.-ч | маш.-ч | 1 | 10.34 | 0 | 84.27 | 13.12 | 0 | 0 | 1 | 0 | *1,2*1,15 | 14.2692 | 2 | 47923417 | 196 | 0 | 0 | 0 | 0 | 0 | 0 | 0 | 0
196 | 47923423 | 47923413 | 13636967 | 1 | 1 | 1 | 3 | 408-0015 | ССЦ Пенз. обл.408-0015 Пр. Минстроя России от 27.02.2015 № 140/пр | Щебень из природного камня для строительных работ марка 800, фракция 20-40 мм | 1339 | 1007 | м3 | м3 | 1 | 0.04 | 279.3 | 0 | 0 | 0 | 0 | 1 | 0 |  | 0.04 | 2 | 47923418 | 197 | 0 | 0 | 0 | 0 | 0 | 0 | 0 | 0
198 | 47923429 | 47923425 | 121548 | 1 | 1 | 1 | 1 | 2 |  | Затраты труда машинистов | 608254 | 1013 | чел.час | чел.час | 1 | 1.1 | 0 | 0 | 0 | 0 | 0 | 1 | 2 | *1,2*1,15 | 1.518 | 2 | 47923426 | 198 | 0 | 0 | 0 | 0 | 0 | 0 | 0 | 0
198 | 47923430 | 47923425 | 13554973 | 1 | 1 | 1 | 2 | 070149 | ЦЭМ Пенз. обл.070149 Пр. Минстроя России от 27.02.2015 № 140/пр | Бульдозеры при работе на других видах строительства 79 кВт (108 л.с.) | 1368 | 1011 | маш.-ч | маш.-ч | 1 | 0.67 | 0 | 84.27 | 13.12 | 0 | 0 | 1 | 0 | *1,2*1,15 | 0.9246 | 2 | 47923427 | 199 | 0 | 0 | 0 | 0 | 0 | 0 | 0 | 0
198 | 47923431 | 47923425 | 13555234 | 1 | 1 | 1 | 2 | 120202 | ЦЭМ Пенз. обл.120202 Пр. Минстроя России от 27.02.2015 № 140/пр | Автогрейдеры среднего типа 99 кВт (135 л.с.) | 1368 | 1011 | маш.-ч | маш.-ч | 1 | 0.43 | 0 | 128.5 | 13.12 | 0 | 0 | 1 | 0 | *1,2*1,15 | 0.5934 | 2 | 47923428 | 200 | 0 | 0 | 0 | 0 | 0 | 0 | 0 | 0
199 | 47923437 | 47923432 | 121548 | 1 | 1 | 1 | 1 | 2 |  | Затраты труда машинистов | 608254 | 1013 | чел.час | чел.час | 1 | 7.91 | 0 | 0 | 0 | 0 | 0 | 1 | 2 | *1,2*1,15 | 10.9158 | 2 | 47923433 | 201 | 0 | 0 | 0 | 0 | 0 | 0 | 0 | 0
199 | 47923438 | 47923432 | 13554447 | 1 | 1 | 1 | 2 | 010312 | ЦЭМ Пенз. обл.010312 Пр. Минстроя России от 27.02.2015 № 140/пр | Тракторы на гусеничном ходу при работе на других видах строительства 79 кВт (108 л.с.) | 1368 | 1011 | маш.-ч | маш.-ч | 1 | 0.85 | 0 | 85.09 | 14 | 0 | 0 | 1 | 0 | *1,2*1,15 | 1.173 | 2 | 47923434 | 202 | 0 | 0 | 0 | 0 | 0 | 0 | 0 | 0
199 | 47923439 | 47923432 | 13554973 | 1 | 1 | 1 | 2 | 070149 | ЦЭМ Пенз. обл.070149 Пр. Минстроя России от 27.02.2015 № 140/пр | Бульдозеры при работе на других видах строительства 79 кВт (108 л.с.) | 1368 | 1011 | маш.-ч | маш.-ч | 1 | 7.06 | 0 | 84.27 | 13.12 | 0 | 0 | 1 | 0 | *1,2*1,15 | 9.7428 | 2 | 47923435 | 203 | 0 | 0 | 0 | 0 | 0 | 0 | 0 | 0
199 | 47923440 | 47923432 | 13555251 | 1 | 1 | 1 | 2 | 120711 | ЦЭМ Пенз. обл.120711 Пр. Минстроя России от 27.02.2015 № 140/пр | Катки дорожные прицепные на пневмоколесном ходу 25 т | 1368 | 1011 | маш.-ч | маш.-ч | 1 | 0.85 | 0 | 52.39 | 0 | 0 | 0 | 1 | 0 | *1,2*1,15 | 1.173 | 2 | 47923436 | 204 | 0 | 0 | 0 | 0 | 0 | 0 | 0 | 0
200 | 47923445 | 47923441 | 121548 | 1 | 1 | 1 | 1 | 2 |  | Затраты труда машинистов | 608254 | 1013 | чел.час | чел.час | 1 | 0.85 | 0 | 0 | 0 | 0 | 0 | 1 | 2 | *1,2*1,15 | 1.173 | 2 | 47923442 | 205 | 0 | 0 | 0 | 0 | 0 | 0 | 0 | 0
200 | 47923446 | 47923441 | 13554447 | 1 | 1 | 1 | 2 | 010312 | ЦЭМ Пенз. обл.010312 Пр. Минстроя России от 27.02.2015 № 140/пр | Тракторы на гусеничном ходу при работе на других видах строительства 79 кВт (108 л.с.) | 1368 | 1011 | маш.-ч | маш.-ч | 1 | 0.85 | 0 | 85.09 | 14 | 0 | 0 | 1 | 0 | *1,2*1,15 | 1.173 | 2 | 47923443 | 206 | 0 | 0 | 0 | 0 | 0 | 0 | 0 | 0
200 | 47923447 | 47923441 | 13555251 | 1 | 1 | 1 | 2 | 120711 | ЦЭМ Пенз. обл.120711 Пр. Минстроя России от 27.02.2015 № 140/пр | Катки дорожные прицепные на пневмоколесном ходу 25 т | 1368 | 1011 | маш.-ч | маш.-ч | 1 | 0.85 | 0 | 52.39 | 0 | 0 | 0 | 1 | 0 | *1,2*1,15 | 1.173 | 2 | 47923444 | 207 | 0 | 0 | 0 | 0 | 0 | 0 | 0 | 0
201 | 47923461 | 47923448 | 9915124 | 1 | 1 | 1 | 1 | 1-1025-58 |  | Затраты труда рабочих (средний разряд 2,5) | 1191 | 1013 | чел.-ч. | чел.-ч. | 1 | 36.96 | 0 | 0 | 0 | 7.94 | 0 | 1 | 1 | *1,2*1,15 | 51.0048 | 2 | 47923449 | 208 | 0 | 0 | 0 | 0 | 0 | 0 | 0 | 0
201 | 47923462 | 47923448 | 121548 | 1 | 1 | 1 | 1 | 2 |  | Затраты труда машинистов | 608254 | 1013 | чел.час | чел.час | 1 | 36.24 | 0 | 0 | 0 | 0 | 0 | 1 | 2 | *1,2*1,15 | 50.0112 | 2 | 47923450 | 209 | 0 | 0 | 0 | 0 | 0 | 0 | 0 | 0
201 | 47923463 | 47923448 | 13554643 | 1 | 1 | 1 | 2 | 030101 | ЦЭМ Пенз. обл.030101 Пр. Минстроя России от 27.02.2015 № 140/пр | Автопогрузчики 5 т | 1368 | 1011 | маш.-ч | маш.-ч | 1 | 3.98 | 0 | 108.42 | 9.78 | 0 | 0 | 1 | 0 | *1,2*1,15 | 5.4924 | 2 | 47923451 | 210 | 0 | 0 | 0 | 0 | 0 | 0 | 0 | 0
201 | 47923464 | 47923448 | 13554973 | 1 | 1 | 1 | 2 | 070149 | ЦЭМ Пенз. обл.070149 Пр. Минстроя России от 27.02.2015 № 140/пр | Бульдозеры при работе на других видах строительства 79 кВт (108 л.с.) | 1368 | 1011 | маш.-ч | маш.-ч | 1 | 2.59 | 0 | 84.27 | 13.12 | 0 | 0 | 1 | 0 | *1,2*1,15 | 3.5742 | 2 | 47923452 | 211 | 0 | 0 | 0 | 0 | 0 | 0 | 0 | 0
201 | 47923465 | 47923448 | 13555234 | 1 | 1 | 1 | 2 | 120202 | ЦЭМ Пенз. обл.120202 Пр. Минстроя России от 27.02.2015 № 140/пр | Автогрейдеры среднего типа 99 кВт (135 л.с.) | 1368 | 1011 | маш.-ч | маш.-ч | 1 | 0.41 | 0 | 128.5 | 13.12 | 0 | 0 | 1 | 0 | *1,2*1,15 | 0.5658 | 2 | 47923453 | 212 | 0 | 0 | 0 | 0 | 0 | 0 | 0 | 0
201 | 47923466 | 47923448 | 13555264 | 1 | 1 | 1 | 2 | 120906 | ЦЭМ Пенз. обл.120906 Пр. Минстроя России от 27.02.2015 № 140/пр | Катки дорожные самоходные гладкие 8 т | 1368 | 1011 | маш.-ч | маш.-ч | 1 | 7.87 | 0 | 83.69 | 11.28 | 0 | 0 | 1 | 0 | *1,2*1,15 | 10.8606 | 2 | 47923454 | 213 | 0 | 0 | 0 | 0 | 0 | 0 | 0 | 0
201 | 47923467 | 47923448 | 13555265 | 1 | 1 | 1 | 2 | 120907 | ЦЭМ Пенз. обл.120907 Пр. Минстроя России от 27.02.2015 № 140/пр | Катки дорожные самоходные гладкие 13 т | 1368 | 1011 | маш.-ч | маш.-ч | 1 | 17.78 | 0 | 140.39 | 14 | 0 | 0 | 1 | 0 | *1,2*1,15 | 24.5364 | 2 | 47923455 | 214 | 0 | 0 | 0 | 0 | 0 | 0 | 0 | 0
201 | 47923468 | 47923448 | 13555345 | 1 | 1 | 1 | 2 | 121601 | ЦЭМ Пенз. обл.121601 Пр. Минстроя России от 27.02.2015 № 140/пр | Машины поливомоечные 6000 л | 1368 | 1011 | маш.-ч | маш.-ч | 1 | 2.96 | 0 | 134.79 | 11.28 | 0 | 0 | 1 | 0 | *1,2*1,15 | 4.0848 | 2 | 47923456 | 215 | 0 | 0 | 0 | 0 | 0 | 0 | 0 | 0
201 | 47923469 | 47923448 | 13555357 | 1 | 1 | 1 | 2 | 121803 | ЦЭМ Пенз. обл.121803 Пр. Минстроя России от 27.02.2015 № 140/пр | Распределители каменной мелочи | 1368 | 1011 | маш.-ч | маш.-ч | 1 | 0.65 | 0 | 135.94 | 13.12 | 0 | 0 | 1 | 0 | *1,2*1,15 | 0.897 | 2 | 47923457 | 216 | 0 | 0 | 0 | 0 | 0 | 0 | 0 | 0
201 | 47923470 | 47923448 | 13636970 | 1 | 1 | 1 | 3 | 408-0018 | ССЦ Пенз. обл.408-0018 Пр. Минстроя России от 27.02.2015 № 140/пр | Щебень из природного камня для строительных работ марка 600, фракция 10-20 мм | 1339 | 1007 | м3 | м3 | 1 | 15 | 312.47 | 0 | 0 | 0 | 0 | 1 | 0 |  | 15 | 2 | 47923458 | 217 | 0 | 0 | 0 | 0 | 0 | 0 | 0 | 0
201 | 47923471 | 47923448 | 13636972 | 1 | 1 | 1 | 3 | 408-0020 | ССЦ Пенз. обл.408-0020 Пр. Минстроя России от 27.02.2015 № 140/пр | Щебень из природного камня для строительных работ марка 600, фракция 40-70 мм | 1339 | 1007 | м3 | м3 | 1 | 189 | 199.6 | 0 | 0 | 0 | 0 | 1 | 0 |  | 189 | 2 | 47923459 | 218 | 0 | 0 | 0 | 0 | 0 | 0 | 0 | 0
201 | 47923472 | 47923448 | 13637754 | 1 | 1 | 1 | 3 | 411-0001 | ССЦ Пенз. обл.411-0001 Пр. Минстроя России от 27.02.2015 № 140/пр | Вода | 1339 | 1007 | м3 | м3 | 1 | 30 | 6.3 | 0 | 0 | 0 | 0 | 1 | 0 |  | 30 | 2 | 47923460 | 219 | 0 | 0 | 0 | 0 | 0 | 0 | 0 | 0
204 | 47923481 | 47923475 | 121548 | 1 | 1 | 1 | 1 | 2 |  | Затраты труда машинистов | 608254 | 1013 | чел.час | чел.час | 1 | 2.51 | 0 | 0 | 0 | 0 | 0 | 1 | 2 | *1,2*1,15*5 | 17.319 | 2 | 47923476 | 220 | 0 | 0 | 0 | 0 | 0 | 0 | 0 | 0
204 | 47923482 | 47923475 | 13554643 | 1 | 1 | 1 | 2 | 030101 | ЦЭМ Пенз. обл.030101 Пр. Минстроя России от 27.02.2015 № 140/пр | Автопогрузчики 5 т | 1368 | 1011 | маш.-ч | маш.-ч | 1 | 0.83 | 0 | 108.42 | 9.78 | 0 | 0 | 1 | 0 | *1,2*1,15*5 | 5.727 | 2 | 47923477 | 221 | 0 | 0 | 0 | 0 | 0 | 0 | 0 | 0
204 | 47923483 | 47923475 | 13555264 | 1 | 1 | 1 | 2 | 120906 | ЦЭМ Пенз. обл.120906 Пр. Минстроя России от 27.02.2015 № 140/пр | Катки дорожные самоходные гладкие 8 т | 1368 | 1011 | маш.-ч | маш.-ч | 1 | 0.86 | 0 | 83.69 | 11.28 | 0 | 0 | 1 | 0 | *1,2*1,15*5 | 5.934 | 2 | 47923478 | 222 | 0 | 0 | 0 | 0 | 0 | 0 | 0 | 0
204 | 47923484 | 47923475 | 13555265 | 1 | 1 | 1 | 2 | 120907 | ЦЭМ Пенз. обл.120907 Пр. Минстроя России от 27.02.2015 № 140/пр | Катки дорожные самоходные гладкие 13 т | 1368 | 1011 | маш.-ч | маш.-ч | 1 | 0.82 | 0 | 140.39 | 14 | 0 | 0 | 1 | 0 | *1,2*1,15*5 | 5.658 | 2 | 47923479 | 223 | 0 | 0 | 0 | 0 | 0 | 0 | 0 | 0
204 | 47923485 | 47923475 | 13636972 | 1 | 1 | 1 | 3 | 408-0020 | ССЦ Пенз. обл.408-0020 Пр. Минстроя России от 27.02.2015 № 140/пр | Щебень из природного камня для строительных работ марка 600, фракция 40-70 мм | 1339 | 1007 | м3 | м3 | 1 | 12.6 | 199.6 | 0 | 0 | 0 | 0 | 1 | 0 | *5 | 63 | 2 | 47923480 | 224 | 0 | 0 | 0 | 0 | 0 | 0 | 0 | 0
207 | 47923492 | 47923488 | 121548 | 1 | 1 | 1 | 1 | 2 |  | Затраты труда машинистов | 608254 | 1013 | чел.час | чел.час | 1 | 0.66 | 0 | 0 | 0 | 0 | 0 | 1 | 2 | *1,2*1,15 | 0.9108 | 2 | 47923489 | 225 | 0 | 0 | 0 | 0 | 0 | 0 | 0 | 0
207 | 47923493 | 47923488 | 13555224 | 1 | 1 | 1 | 2 | 120101 | ЦЭМ Пенз. обл.120101 Пр. Минстроя России от 27.02.2015 № 140/пр | Автогудронаторы 3500 л | 1368 | 1011 | маш.-ч | маш.-ч | 1 | 0.33 | 0 | 147.15 | 21.06 | 0 | 0 | 1 | 0 | *1,2*1,15 | 0.4554 | 2 | 47923490 | 226 | 0 | 0 | 0 | 0 | 0 | 0 | 0 | 0
207 | 47923494 | 47923488 | 13559968 | 1 | 1 | 1 | 3 | 101-1561 | ССЦ Пенз. обл.101-1561 Пр. Минстроя России от 27.02.2015 № 140/пр | Битумы нефтяные дорожные жидкие, класс МГ, СГ | 1348 | 1009 | т | т | 1000 | 1.03 | 2395.06 | 0 | 0 | 0 | 0 | 1 | 0 |  | 1.03 | 2 | 47923491 | 227 | 0 | 0 | 0 | 0 | 0 | 0 | 0 | 0
209 | 47923506 | 47923496 | 9915078 | 1 | 1 | 1 | 1 | 1-1041-58 |  | Затраты труда рабочих (средний разряд 4,1) | 1191 | 1013 | чел.-ч. | чел.-ч. | 1 | 21.77 | 0 | 0 | 0 | 9.49 | 0 | 1 | 1 | *1,2*1,15 | 30.0426 | 2 | 47923497 | 228 | 0 | 0 | 0 | 0 | 0 | 0 | 0 | 0
209 | 47923507 | 47923496 | 121548 | 1 | 1 | 1 | 1 | 2 |  | Затраты труда машинистов | 608254 | 1013 | чел.час | чел.час | 1 | 21.5 | 0 | 0 | 0 | 0 | 0 | 1 | 2 | *1,2*1,15 | 29.67 | 2 | 47923498 | 229 | 0 | 0 | 0 | 0 | 0 | 0 | 0 | 0
209 | 47923508 | 47923496 | 13555264 | 1 | 1 | 1 | 2 | 120906 | ЦЭМ Пенз. обл.120906 Пр. Минстроя России от 27.02.2015 № 140/пр | Катки дорожные самоходные гладкие 8 т | 1368 | 1011 | маш.-ч | маш.-ч | 1 | 4.18 | 0 | 83.69 | 11.28 | 0 | 0 | 1 | 0 | *1,2*1,15 | 5.7684 | 2 | 47923499 | 230 | 0 | 0 | 0 | 0 | 0 | 0 | 0 | 0
209 | 47923509 | 47923496 | 13555265 | 1 | 1 | 1 | 2 | 120907 | ЦЭМ Пенз. обл.120907 Пр. Минстроя России от 27.02.2015 № 140/пр | Катки дорожные самоходные гладкие 13 т | 1368 | 1011 | маш.-ч | маш.-ч | 1 | 13.57 | 0 | 140.39 | 14 | 0 | 0 | 1 | 0 | *1,2*1,15 | 18.7266 | 2 | 47923500 | 231 | 0 | 0 | 0 | 0 | 0 | 0 | 0 | 0
209 | 47923510 | 47923496 | 13555345 | 1 | 1 | 1 | 2 | 121601 | ЦЭМ Пенз. обл.121601 Пр. Минстроя России от 27.02.2015 № 140/пр | Машины поливомоечные 6000 л | 1368 | 1011 | маш.-ч | маш.-ч | 1 | 0.36 | 0 | 134.79 | 11.28 | 0 | 0 | 1 | 0 | *1,2*1,15 | 0.4968 | 2 | 47923501 | 232 | 0 | 0 | 0 | 0 | 0 | 0 | 0 | 0
209 | 47923511 | 47923496 | 13555373 | 1 | 1 | 1 | 2 | 122000 | ЦЭМ Пенз. обл.122000 Пр. Минстроя России от 27.02.2015 № 140/пр | Укладчики асфальтобетона | 1368 | 1011 | маш.-ч | маш.-ч | 1 | 3.39 | 0 | 238.27 | 14 | 0 | 0 | 1 | 0 | *1,2*1,15 | 4.6782 | 2 | 47923502 | 233 | 0 | 0 | 0 | 0 | 0 | 0 | 0 | 0
209 | 47923512 | 47923496 | 13558245 | 1 | 1 | 1 | 3 | 101-0322 | ССЦ Пенз. обл.101-0322 Пр. Минстроя России от 27.02.2015 № 140/пр | Керосин для технических целей марок КТ-1, КТ-2 | 1348 | 1009 | т | т | 1000 | 0.005 | 2816.36 | 0 | 0 | 0 | 0 | 1 | 0 |  | 0.005 | 2 | 47923503 | 234 | 0 | 0 | 0 | 0 | 0 | 0 | 0 | 0
209 | 47923513 | 47923496 | 13559968 | 1 | 1 | 1 | 3 | 101-1561 | ССЦ Пенз. обл.101-1561 Пр. Минстроя России от 27.02.2015 № 140/пр | Битумы нефтяные дорожные жидкие, класс МГ, СГ | 1348 | 1009 | т | т | 1000 | 0.074 | 2395.06 | 0 | 0 | 0 | 0 | 1 | 0 |  | 0.074 | 2 | 47923504 | 235 | 0 | 0 | 0 | 0 | 0 | 0 | 0 | 0
209 | 47923514 | 47923496 | 13637642 | 1 | 1 | 1 | 3 | 410-0034 | ССЦ Пенз. обл.410-0034 Пр. Минстроя России от 27.02.2015 № 140/пр | Смеси асфальтобетонные дорожные, аэродромные и асфальтобетон (холодные), марка II Бх | 1348 | 1009 | т | т | 1000 | 101 | 375.32 | 0 | 0 | 0 | 0 | 1 | 0 |  | 101 | 2 | 47923505 | 236 | 0 | 0 | 0 | 0 | 0 | 0 | 0 | 0
211 | 47923541 | 47923516 | 9915065 | 1 | 1 | 1 | 1 | 1-1032-58 |  | Затраты труда рабочих (средний разряд 3,2) | 1191 | 1013 | чел.-ч. | чел.-ч. | 1 | 20.86 | 0 | 0 | 0 | 8.5 | 0 | 1 | 1 | *1,2*1,15 | 28.7868 | 2 | 47923517 | 237 | 0 | 0 | 0 | 0 | 0 | 0 | 0 | 0
211 | 47923542 | 47923516 | 121548 | 1 | 1 | 1 | 1 | 2 |  | Затраты труда машинистов | 608254 | 1013 | чел.час | чел.час | 1 | 18.65 | 0 | 0 | 0 | 0 | 0 | 1 | 2 | *1,2*1,15 | 25.737 | 2 | 47923518 | 238 | 0 | 0 | 0 | 0 | 0 | 0 | 0 | 0
211 | 47923543 | 47923516 | 13554643 | 1 | 1 | 1 | 2 | 030101 | ЦЭМ Пенз. обл.030101 Пр. Минстроя России от 27.02.2015 № 140/пр | Автопогрузчики 5 т | 1368 | 1011 | маш.-ч | маш.-ч | 1 | 0.55 | 0 | 108.42 | 9.78 | 0 | 0 | 1 | 0 | *1,2*1,15 | 0.759 | 2 | 47923519 | 239 | 0 | 0 | 0 | 0 | 0 | 0 | 0 | 0
211 | 47923544 | 47923516 | 13554663 | 1 | 1 | 1 | 2 | 030301 | ЦЭМ Пенз. обл.030301 Пр. Минстроя России от 27.02.2015 № 140/пр | Лебедки ручные и рычажные тяговым усилием до 9,81 кН (1 т) | 1368 | 1011 | маш.-ч | маш.-ч | 1 | 2.44 | 0 | 1.33 | 0 | 0 | 0 | 1 | 0 | *1,2*1,15 | 3.3672 | 2 | 47923520 | 240 | 0 | 0 | 0 | 0 | 0 | 0 | 0 | 0
211 | 47923545 | 47923516 | 13555267 | 1 | 1 | 1 | 2 | 120909 | ЦЭМ Пенз. обл.120909 Пр. Минстроя России от 27.02.2015 № 140/пр | Каток самоходный ДУ-84, гладковальцевый, 14 т | 1368 | 1011 | маш.-ч | маш.-ч | 1 | 0.97 | 0 | 234.33 | 13.12 | 0 | 0 | 1 | 0 | *1,2*1,15 | 1.3386 | 2 | 47923521 | 241 | 0 | 0 | 0 | 0 | 0 | 0 | 0 | 0
211 | 47923546 | 47923516 | 13555316 | 1 | 1 | 1 | 2 | 121231 | ЦЭМ Пенз. обл.121231 Пр. Минстроя России от 27.02.2015 № 140/пр | Перегружатель асфальтовой смеси, емкость бункера до 25 т | 1368 | 1011 | маш.-ч | маш.-ч | 1 | 2.04 | 0 | 1511.07 | 14 | 0 | 0 | 1 | 0 | *1,2*1,15 | 2.8152 | 2 | 47923522 | 242 | 0 | 0 | 0 | 0 | 0 | 0 | 0 | 0
211 | 47923547 | 47923516 | 13555345 | 1 | 1 | 1 | 2 | 121601 | ЦЭМ Пенз. обл.121601 Пр. Минстроя России от 27.02.2015 № 140/пр | Машины поливомоечные 6000 л | 1368 | 1011 | маш.-ч | маш.-ч | 1 | 3.1 | 0 | 134.79 | 11.28 | 0 | 0 | 1 | 0 | *1,2*1,15 | 4.278 | 2 | 47923523 | 243 | 0 | 0 | 0 | 0 | 0 | 0 | 0 | 0
211 | 47923548 | 47923516 | 13556601 | 1 | 1 | 1 | 2 | 330804 | ЦЭМ Пенз. обл.330804 Пр. Минстроя России от 27.02.2015 № 140/пр | Молотки при работе от передвижных компрессорных станций отбойные пневматические | 1368 | 1011 | маш.-ч | маш.-ч | 1 | 1.15 | 0 | 2.44 | 0 | 0 | 0 | 1 | 0 | *1,2*1,15 | 1.587 | 2 | 47923524 | 244 | 0 | 0 | 0 | 0 | 0 | 0 | 0 | 0
211 | 47923549 | 47923516 | 13556869 | 1 | 1 | 1 | 2 | 381202 | ЦЭМ Пенз. обл.381202 Пр. Минстроя России от 27.02.2015 № 140/пр | Асфальтоукладчик гусеничный типа ABG Titan 325 с шириной укладки от 2 до 5 м | 1368 | 1011 | маш.-ч | маш.-ч | 1 | 2.04 | 0 | 846.54 | 15.98 | 0 | 0 | 1 | 0 | *1,2*1,15 | 2.8152 | 2 | 47923525 | 245 | 0 | 0 | 0 | 0 | 0 | 0 | 0 | 0
211 | 47923550 | 47923516 | 13556870 | 1 | 1 | 1 | 2 | 381204 | ЦЭМ Пенз. обл.381204 Пр. Минстроя России от 27.02.2015 № 140/пр | Разогреватель швов ABACUS | 1368 | 1011 | маш.-ч | маш.-ч | 1 | 2.04 | 0 | 23.24 | 0 | 0 | 0 | 1 | 0 | *1,2*1,15 | 2.8152 | 2 | 47923526 | 246 | 0 | 0 | 0 | 0 | 0 | 0 | 0 | 0
211 | 47923551 | 47923516 | 13556871 | 1 | 1 | 1 | 2 | 381205 | ЦЭМ Пенз. обл.381205 Пр. Минстроя России от 27.02.2015 № 140/пр | Каток самоходный ABG DD 74 гладковальцевый, 7т | 1368 | 1011 | маш.-ч | маш.-ч | 1 | 1.51 | 0 | 359.36 | 13.12 | 0 | 0 | 1 | 0 | *1,2*1,15 | 2.0838 | 2 | 47923527 | 247 | 0 | 0 | 0 | 0 | 0 | 0 | 0 | 0
211 | 47923552 | 47923516 | 13556872 | 1 | 1 | 1 | 2 | 381206 | ЦЭМ Пенз. обл.381206 Пр. Минстроя России от 27.02.2015 № 140/пр | Каток самоходный BW-20R, тандемный на пневмоколесном ходу, 12т | 1368 | 1011 | маш.-ч | маш.-ч | 1 | 2.59 | 0 | 142.88 | 13.12 | 0 | 0 | 1 | 0 | *1,2*1,15 | 3.5742 | 2 | 47923528 | 248 | 0 | 0 | 0 | 0 | 0 | 0 | 0 | 0
211 | 47923553 | 47923516 | 13556873 | 1 | 1 | 1 | 2 | 381207 | ЦЭМ Пенз. обл.381207 Пр. Минстроя России от 27.02.2015 № 140/пр | Каток самоходный ABG DD 90, тандемный гладковальцевый, 10т | 1368 | 1011 | маш.-ч | маш.-ч | 1 | 2.14 | 0 | 571.76 | 13.12 | 0 | 0 | 1 | 0 | *1,2*1,15 | 2.9532 | 2 | 47923529 | 249 | 0 | 0 | 0 | 0 | 0 | 0 | 0 | 0
211 | 47923554 | 47923516 | 13556895 | 1 | 1 | 1 | 2 | 391751 | ЦЭМ Пенз. обл.391751 Пр. Минстроя России от 27.02.2015 № 140/пр | Компрессоры передвижные, давление 2,0 МПа, производительность 60 м3/мин | 1368 | 1011 | маш.-ч | маш.-ч | 1 | 3.71 | 0 | 241.5 | 9.78 | 0 | 0 | 1 | 0 | *1,2*1,15 | 5.1198 | 2 | 47923530 | 250 | 0 | 0 | 0 | 0 | 0 | 0 | 0 | 0
211 | 47923555 | 47923516 | 13556938 | 1 | 1 | 1 | 2 | 393010 | ЦЭМ Пенз. обл.393010 Пр. Минстроя России от 27.02.2015 № 140/пр | Нарезчик швов FS-520 | 1368 | 1011 | маш.-ч | маш.-ч | 1 | 1.52 | 0 | 49.77 | 0 | 0 | 0 | 1 | 0 | *1,2*1,15 | 2.0976 | 2 | 47923531 | 251 | 0 | 0 | 0 | 0 | 0 | 0 | 0 | 0
211 | 47923556 | 47923516 | 13557012 | 1 | 1 | 1 | 2 | 400302 | ЦЭМ Пенз. обл.400302 Пр. Минстроя России от 27.02.2015 № 140/пр | Спецавтомашины типа УАЗ | 1368 | 1011 | маш.-ч | маш.-ч | 1 | 0.2 | 0 | 136.96 | 0 | 0 | 0 | 1 | 0 | *1,2*1,15 | 0.276 | 2 | 47923532 | 252 | 0 | 0 | 0 | 0 | 0 | 0 | 0 | 0
211 | 47923557 | 47923516 | 13558883 | 1 | 1 | 1 | 3 | 101-0782 | ССЦ Пенз. обл.101-0782 Пр. Минстроя России от 27.02.2015 № 140/пр | Поковки из квадратных заготовок, масса 1,8 кг | 1348 | 1009 | т | т | 1000 | 0.0008 | 9233.79 | 0 | 0 | 0 | 0 | 1 | 0 |  | 0.0008 | 2 | 47923533 | 253 | 0 | 0 | 0 | 0 | 0 | 0 | 0 | 0
211 | 47923558 | 47923516 | 13560106 | 1 | 1 | 1 | 3 | 101-1659 | ССЦ Пенз. обл.101-1659 Пр. Минстроя России от 27.02.2015 № 140/пр | Диск алмазный для твердых материалов, диаметр 350 мм | 1354 | 1010 | шт. | шт. | 1 | 0.782 | 9075.86 | 0 | 0 | 0 | 0 | 1 | 0 |  | 0.782 | 2 | 47923534 | 254 | 0 | 0 | 0 | 0 | 0 | 0 | 0 | 0
211 | 47923559 | 47923516 | 13560129 | 1 | 1 | 1 | 3 | 101-1682 | ССЦ Пенз. обл.101-1682 Пр. Минстроя России от 27.02.2015 № 140/пр | Шнур полиамидный крученый, диаметром 2 мм | 1348 | 1009 | т | т | 1000 | 0.0024 | 12000 | 0 | 0 | 0 | 0 | 1 | 0 |  | 0.0024 | 2 | 47923535 | 255 | 0 | 0 | 0 | 0 | 0 | 0 | 0 | 0
211 | 47923560 | 47923516 | 13560252 | 1 | 1 | 1 | 3 | 101-1797 | ССЦ Пенз. обл.101-1797 Пр. Минстроя России от 27.02.2015 № 140/пр | Эмульсия битумно-дорожная | 1348 | 1009 | т | т | 1000 | 0.004 | 3229.25 | 0 | 0 | 0 | 0 | 1 | 0 |  | 0.004 | 2 | 47923536 | 256 | 0 | 0 | 0 | 0 | 0 | 0 | 0 | 0
211 | 47923561 | 47923516 | 13560400 | 1 | 1 | 1 | 3 | 101-1929 | ССЦ Пенз. обл.101-1929 Пр. Минстроя России от 27.02.2015 № 140/пр | Болты анкерные | 1348 | 1009 | т | т | 1000 | 0.012 | 11214.52 | 0 | 0 | 0 | 0 | 1 | 0 |  | 0.012 | 2 | 47923537 | 257 | 0 | 0 | 0 | 0 | 0 | 0 | 0 | 0
211 | 47923562 | 47923516 | 13597437 | 1 | 1 | 1 | 3 | 204-0007 | ССЦ Пенз. обл.204-0007 Пр. Минстроя России от 27.02.2015 № 140/пр | Горячекатаная арматурная сталь гладкая класса А-I, диаметром 20-22 мм | 1348 | 1009 | т | т | 1000 | 0.0008 | 5674.68 | 0 | 0 | 0 | 0 | 1 | 0 |  | 0.0008 | 2 | 47923538 | 258 | 0 | 0 | 0 | 0 | 0 | 0 | 0 | 0
211 | 47923563 | 47923516 | 13637593 | 1 | 1 | 1 | 3 | 410-0001 | ССЦ Пенз. обл.410-0001 Пр. Минстроя России от 27.02.2015 № 140/пр | Асфальтобетонные смеси дорожные, аэродромные и асфальтобетон (горячие и теплые для плотного асфальтобетона мелко и крупнозернистые, песчаные), марка I, тип А | 1348 | 1009 | т | т | 1000 | 105.26 | 514.93 | 0 | 0 | 0 | 0 | 1 | 0 |  | 105.26 | 2 | 47923539 | 259 | 0 | 0 | 0 | 0 | 0 | 0 | 0 | 0
211 | 47923564 | 47923516 | 13637755 | 1 | 1 | 1 | 3 | 411-0002 | ССЦ Пенз. обл.411-0002 Пр. Минстроя России от 27.02.2015 № 140/пр | Вода водопроводная | 1339 | 1007 | м3 | м3 | 1 | 20.52 | 6.3 | 0 | 0 | 0 | 0 | 1 | 0 |  | 20.52 | 2 | 47923540 | 260 | 0 | 0 | 0 | 0 | 0 | 0 | 0 | 0
307 | 47922788 | 47922784 | 9908273 | 1 | 1 | 1 | 1 | 0-3306-58 |  | Электромонтажник-наладчик 6 разряда | 1191 | 1013 | чел.-ч. | чел.-ч. | 1 | 0.81 | 0 | 0 | 0 | 12.56 | 0 | 1 | 1 | *1,2 | 0.972 | 2 | 47922785 | 261 | 0 | 0 | 0 | 0 | 0 | 0 | 0 | 0
307 | 47922789 | 47922784 | 121548 | 1 | 1 | 1 | 1 | 2 |  | Затраты труда машинистов | 608254 | 1013 | чел.час | чел.час | 1 | 0 | 0 | 0 | 0 | 0 | 0 | 1 | 2 |  | 0 | 2 | 47922786 | 262 | 0 | 0 | 0 | 0 | 0 | 0 | 0 | 0
307 | 47922790 | 47922784 | 9907306 | 1 | 1 | 1 | 1 | 2-0023-58 |  | Инженер по наладке и испытаниям III категории | 1191 | 1013 | чел.-ч. | чел.-ч. | 1 | 0.81 | 0 | 0 | 0 | 12.34 | 0 | 1 | 1 | *1,2 | 0.972 | 2 | 47922787 | 263 | 0 | 0 | 0 | 0 | 0 | 0 | 0 | 0
308 | 47922795 | 47922791 | 9907555 | 1 | 1 | 1 | 1 | 0-3304-58 |  | Электромонтажник-наладчик 4 разряда | 1191 | 1013 | чел.-ч. | чел.-ч. | 1 | 1.94 | 0 | 0 | 0 | 9.35 | 0 | 1 | 1 | *1,2 | 2.328 | 2 | 47922792 | 264 | 0 | 0 | 0 | 0 | 0 | 0 | 0 | 0
308 | 47922796 | 47922791 | 121548 | 1 | 1 | 1 | 1 | 2 |  | Затраты труда машинистов | 608254 | 1013 | чел.час | чел.час | 1 | 0 | 0 | 0 | 0 | 0 | 0 | 1 | 2 |  | 0 | 2 | 47922793 | 265 | 0 | 0 | 0 | 0 | 0 | 0 | 0 | 0
308 | 47922797 | 47922791 | 9907306 | 1 | 1 | 1 | 1 | 2-0023-58 |  | Инженер по наладке и испытаниям III категории | 1191 | 1013 | чел.-ч. | чел.-ч. | 1 | 2.92 | 0 | 0 | 0 | 12.34 | 0 | 1 | 1 | *1,2 | 3.504 | 2 | 47922794 | 266 | 0 | 0 | 0 | 0 | 0 | 0 | 0 | 0